## Лист1
3G3JX-A4004-EF | Инвертор JX 0.4кВт, 1.5A, 400В, 3-фазы, V/f управление, со встроенным ЭМС фильтром (категория C3)
3G3JX-A4007-EF | Инвертор JX 0.75кВт, 2.5A, 400В, 3-фазы, V/f управление, со встроенным ЭМС фильтром (категория C3)
3G3JX-A4015-EF | Инвертор JX 1.5кВт, 3.8A, 400В, 3-фазы, V/f управление, со встроенным ЭМС фильтром (категория C3)
3G3JX-A4022-EF | Инвертор JX 2.2кВт, 5.5A, 400В, 3-фазы, V/f управление, со встроенным ЭМС фильтром (категория C3)
3G3JX-A4040-EF | Инвертор JX 4кВт, 8.6A, 400В, 3-фазы, V/f управление, со встроенным ЭМС фильтром (категория C3)
3G3JX-A4055-EF | Инвертор JX 5.5кВт, 13.0A, 400В, 3-фазы, V/f управление, со встроенным ЭМС фильтром (категория C3)
3G3JX-A4075-EF | Инвертор JX 7.5кВт, 16.0A, 400В, 3-фазы, V/f управление, со встроенным ЭМС фильтром (категория C3)
3G3JX-AB002-E | Инвертор JX 0.2кВт, 1.4A, 200В, 1-фаза, V/f управление, без ЭМС-фильтра
3G3JX-AB002-EF | Инвертор JX 0.2кВт, 1.4A, 200В, 1-фаза, V/f управление, со встроенным ЭМС фильтром (категория C1)
3G3JX-AB004-E | Инвертор JX 0.4кВт, 2.6A, 200В, 1-фаза, V/f управление, без ЭМС-фильтра
3G3JX-AB004-EF | Инвертор JX 0.4кВт, 2.6A, 200В, 1-фаза, V/f управление, со встроенным ЭМС фильтром (категория C1)
3G3JX-AB007-E | Инвертор JX 0.75кВт, 4.0A, 200В, 1-фаза, V/f управление, без ЭМС-фильтра
3G3JX-AB007-EF | Инвертор JX 0.75кВт, 4.0A, 200В, 1-фаза, V/f управление, со встроенным ЭМС фильтром (категория C1)
3G3JX-AB015-E | Инвертор JX 1.5кВт, 7.1A, 200В, 1-фаза, V/f управление, без ЭМС фильтра
3G3JX-AB015-EF | Инвертор JX 1.5кВт, 7.1A, 200В, 1-фаза, V/f управление, со встроенным ЭМС фильтром (категория C1)
3G3JX-AB022-E | Инвертор JX 2.2кВт, 10A, 200В, 1-фаза, V/f управление, без ЭМС-фильтра
3G3LX-A4037-E | Инвертор LX, 3.7кВт, 9А, 400В, 3-фазы, V/f-,разомкн.- или замкн.- векторное управление
3G3LX-A4040-E | Инвертор LX, 4кВт, 11А, 400В, 3-фазы, V/f-,разомкн.- или замкн.- векторное управление
3G3LX-A4055-E | Инвертор LX, 5.5кВт, 14А, 400В, 3-фазы, V/f-,разомкн.- или замкн.- векторное управление
3G3LX-A4075-E | Инвертор LX, 7.5кВт, 19А, 400В, 3-фазы, V/f-,разомкн.- или замкн.- векторное управление
3G3LX-A4110-E | Инвертор LX, 11кВт, 27А, 400В, 3-фазы, V/f-,разомкн.- или замкн.- векторное управление
3G3LX-A4150-E | Инвертор LX, 15кВт, 34А, 400В, 3-фазы, V/f-,разомкн.- или замкн.- векторное управление
3G3LX-A4185-E | Инвертор LX, 18.5кВт, 41А, 400В, 3-фазы, V/f-,разомкн.- или замкн.- векторное управление
3G3MX2-A4004-E | Инвертор MX2, 0.55/0.75кВт, 1.8/2.1А, 400В, 3-фазы, V/f или векторное управление без датчика
3G3MX2-A4007-E | Инвертор MX2, 1.1/1.5кВт, 3.4/4.1А, 400В, 3-фазы, V/f или векторное управление без датчика
3G3MX2-A4015-E | Инвертор MX2, 1.5/2.2кВт, 4.8/5.4А, 400В, 3-фазы, V/f или векторное управление без датчика
3G3MX2-A4022-E | Инвертор MX2, 2.2/3.0кВт, 5.5/6.9А, 400В, 3-фазы, V/f или векторное управление без датчика
3G3MX2-A4030-E | Инвертор MX2, 3.0/4.0кВт, 7.2/8.8А, 400В, 3-фазы, V/f или векторное управление без датчика
3G3MX2-A4040-E | Инвертор MX2, 4.0/5.5кВт, 9.2/11.1А, 400В, 3-фазы, V/f или векторное управление без датчика
3G3MX2-A4075-E | Инвертор MX2, 7.5/11кВт, 18/23А, 400В, 3-фазы, V/f или векторное управление без датчика
3G3MX2-A4110-E | Инвертор MX2, 11/15кВт, 24/31А, 400В, 3-фазы, V/f или векторное управление без датчика
3G3MX2-A4150-E | Инвертор MX2, 15/18.5кВт, 31/38А, 400В, 3-фазы, V/f или векторное управление без датчика
3G3MX2-AB002-E | Инвертор MX2, 0.25/0.37кВт, 1.6/1.9А, 200В, 1-фаза, V/f или векторное управление без датчика
3G3MX2-AB004-E | Инвертор MX2, 0.4/0.55кВт, 3.0/3.5А, 200В, 1-фаза, V/f или векторное управление без датчика
3G3MX2-AB007-E | Инвертор MX2, 0.75/1.1кВт, 5.0/6.0А, 200В, 1-фаза, V/f или векторное управление без датчика
3G3MX2-AB015-E | Инвертор MX2, 1.5/2.2кВт, 8.0/9.6А, 200В, 1-фаза, V/f или векторное управление без датчика
3G3MX2-AB022-E | Инвертор MX2, 2.2/3.0кВт, 11.0/12.0А, 200В, 1-фаза, V/f или векторное управление без датчика
3G3RX-A4004-E1F | Инвертор RX, 0.4кВт, 1.5A HD/ 1.9A ND, 400В, 3-фазы, V/f-,разомкн.- или замкн.- векторное управление, со встроенным ЭМС фильтром (категория C3)
3G3RX-A4007-E1F | Инвертор RX, 0.75кВт, 2.5A HD/ 3.1A ND, 400В, 3-фазы, V/f-,разомкн.- или замкн.- векторное управление, со встроенным ЭМС фильтром (категория C3)
3G3RX-A4015-E1F | Инвертор RX, 1.5кВт, 3.8A HD/ 4.8A ND, 400В, 3-фазы, V/f-,разомкн.- или замкн.- векторное управление, со встроенным ЭМС фильтром (категория C3)
3G3RX-A4022-E1F | Инвертор RX, 2.2кВт, 5.3A HD/ 6.7A ND, 400В, 3-фазы, V/f-,разомкн.- или замкн.- векторное управление, со встроенным ЭМС фильтром (категория C3)
3G3RX-A4055-E1F | Инвертор RX, 5.5кВт, 14.0A HD/ 16A ND, 400В, 3-фазы, V/f-,разомкн.- или замкн.- векторное управление, со встроенным ЭМС фильтром (категория C3)
3G3RX-A4075-E1F | Инвертор RX, 7.5кВт, 19A HD/ 22A ND, 400В, 3-фазы, V/f-,разомкн.- или замкн.- векторное управление, со встроенным ЭМС фильтром (категория C3)
3G3RX-A4110-E1F | Инвертор RX, 11кВт, 25A HD/ 29A ND, 400В, 3-фазы, V/f-,разомкн.- или замкн.- векторное управление, со встроенным ЭМС фильтром (категория C3)
3G3RX-A4150-E1F | Инвертор RX, 15кВт, 32A HD/ 37A ND, 400В, 3-фазы, V/f-,разомкн.- или замкн.- векторное управление, со встроенным ЭМС фильтром (категория C3)
3G3RX-A4220-E1F | Инвертор RX, 22кВт, 48A HD/ 57A ND, 400В, 3-фазы, V/f-,разомкн.- или замкн.- векторное управление, со встроенным ЭМС фильтром (категория C3)
3G3RX-A4300-E1F | Инвертор RX, 30кВт, 58A HD/ 70A ND, 400В, 3-фазы, V/f-,разомкн.- или замкн.- векторное управление, со встроенным ЭМС фильтром (категория C3)
3G3RX-A4370-E1F | Инвертор RX, 37кВт, 75A HD/ 85A ND, 400В, 3-фазы, V/f-,разомкн.- или замкн.- векторное управление, со встроенным ЭМС фильтром (категория C3)
3G3RX-A4450-E1F | Инвертор RX, 45кВт, 91A HD/ 105A ND, 400В, 3-фазы, V/f-,разомкн.- или замкн.- векторное управление, со встроенным ЭМС фильтром (категория C3)
3G3RX-A4550-E1F | Инвертор RX, 55кВт, 112A HD/ 135A ND, 400В, 3-фазы, V/f-,разомкн.- или замкн.- векторное управление, со встроенным ЭМС фильтром (категория C3)
3G3RX-B411K-E1F | Инвертор RX, 110кВт, 217A HD/ 230A ND, 400В, 3-фазы, V/f-,разомкн.- или замкн.- векторное управление, со встроенным ЭМС фильтром (категория C3)
3G3RX-B413K-E1F | Инвертор RX, 132кВт, 260A HD/ 290A ND, 400В, 3-фазы, V/f-,разомкн.- или замкн.- векторное управление, со встроенным ЭМС фильтром (категория C3)
3G3RX-B4750-E1F | Инвертор RX, 75кВт, 149A HD/ 160A ND, 400В, 3-фазы, V/f-,разомкн.- или замкн.- векторное управление, со встроенным ЭМС фильтром (категория C3)
3G3RX-B4900-E1F | Инвертор RX, 90кВт, 176A HD/ 195A ND, 400В, 3-фазы, V/f-,разомкн.- или замкн.- векторное управление, со встроенным ЭМС фильтром (категория C3)
3Z4S-LE SV-0614V | Линза
3Z4S-LT MLEK-C100E1TS2 | Стробирующий контроллер подсветки для FZ, 1А макс, прямое подключение камеры (FZ серии / Xpectia)
44506-4110 ER5018-021ME | Троссовый выключатель, Компактный, 40m тросс, IP67, E-Stop, кнопка сброса, 2NC+1NO, 3x M20 conduit
4X-KITMINI | Приспособление для монтажа выносного пульта 3G3AX-OP01 инверторов JX/MX2/RX на панель
61F-D21T-V1 100-240VAC | Реле контроля уровня токопроводящей жидкости, 100-240В~, DIN
61F-D21T-V1 24VAC/DC | Устройство контроля уровня токопроводящих веществ
61F-G2 110/220AC | Устройство контроля уровня токопроводящих веществ
61F-GP-N2 110AC CE | Устройство контроля уровня токопроводящих веществ, общего назначения
61F-GP-N2 230AC | Устройство контроля уровня токопроводящих веществ, общего назначения
61F-GP-N2 24AC CE | Реле контроля уровня токопроводящей жидкости, 220-230В~
61F-GP-N 230VAC CE | Устройство контроля уровня токопроводящих веществ, общего назначения
61F-GP-N8 110AC | Устройство контроля уровня токопроводящих веществ, 110В~, общего назначения, очищенная или сточная вода, 8pin
61F-GP-N8 230AC | Устройство контроля уровня токопроводящих веществ, 230В~, общего назначения, очищенная или сточная вода, 8pin
61F-GP-N8 24AC | Устройство контроля уровня токопроводящих веществ, 24В~, общего назначения, очищенная или сточная вода, 8pin
61F-GPN-BC 24VDC | Устройство контроля уровня токопроводящих веществ, 24В=, контакт реле
8PFA | крепление для реле
8PFA1 | крепление для реле
A1000-CAVPC232-EE | Интерфейсный кабель для подключения к компьютеру (RS232) инверторов серий CIMR-E7/L7/G7, A1000, V1000
A1000-FIA3024-RE | Фильтр ЭМС входной для A1000 3x400В, 24 А, для ПЧ 4A0002 / 4A0004 / 4A0005 / 4A0007 / 4A0009 / 4A0011 / 4A0018 / 4A0023
A1000-FIA3044-RE | Фильтр ЭМС входной для A1000 3x400В, 44 А, для ПЧ 4A0031 / 4A0038
A1000-FIA3052-RE | Фильтр ЭМС входной для A1000 3x400В, 52 А, для ПЧ 4A0044
A1000-FIA3071-RE | Фильтр ЭМС входной для A1000 3x400В, 71 А, для ПЧ 4A0058 / 4A0072
A1000-FIA3105-RE | Фильтр ЭМС входной для A1000 3x400В, 105 А, для ПЧ 4A0088 / 4A0103
A1000-FIA3170-RE | Фильтр ЭМС входной для A1000 3x400В, 170 А, для ПЧ 4A0139 / 4A0165
A1000-FIA3300-RE | Фильтр ЭМС входной для A1000 3x400В, 300 А, для ПЧ 4A0208 / 4A0250 / 4A0296
A1000-REV00K4100-IE | Тормозной резистор для V1000 (VZA45P5), 100 Ом, рассеив. мощность 0.4 кВт
A1000-REV00K5075-IE | Тормозной резистор для V1000 (VZA47P5), 75 Ом, рассеив. мощность 0.5 кВт
A1000-REV00K6050-IE | Тормозной резистор для V1000 (VZA4011), 50 Ом, рассеив. мощность 0.6 кВт
A1000-REV00K9040-IE | Тормозной резистор для V1000 (VZA4015), 40 Ом, рассеив. мощность 0.9 кВт
A1000-REV04K0032-IE | Тормозной резистор для V1000 (VZA4015), 32 Ом, рассеив. мощность 3.5 кВт
A16-1 | Переключающий блок кнопки А16, с подсветкой/б.подсветки, 1НО, выводы под пайку
A16-2 | Переключающий блок кнопки А16, с подсветкой/б.подсветки, 2НО, выводы под пайку
A16-24 | Лампа накаливания кнопки А16, 24В~/=
A16-24DA | Лампа светодиодная для кнопки А16, синяя, 24В=
A16-24DG | Лампа светодиодная для кнопки А16, зеленая, 24В=
A16-24DR | Лампа светодиодная для кнопки А16, зеленая, 24В=
A16-24DSG | Лампа светодиодная для кнопки А16, зеленая, 24В=, повышенная яркость
A16-24DSR | Лампа светодиодная для кнопки А16, красная, 24В=, повышенная яркость
A16-24DSW | Лампа светодиодная для кнопки А16, белая, 24В=, повышенная яркость
A16-24DSY | Лампа светодиодная для кнопки А16, желтая, 24В=, повышенная яркость
A16-24DW | Лампа светодиодная для кнопки А16, белая, 24В=
A165-CAA | Корпус кнопки А16, с фиксацией, квадратный, IP65 +маслостойкость
A165-CAM | Корпус кнопки А16, без фиксации, квадратный, IP65 +маслостойкость
A165-CJA | Корпус кнопки А16, с фиксацией, прямоугольный, IP65 +маслостойкость
A165-CJM | Корпус кнопки А16, без фиксации, прямоугольный, IP65 +маслостойкость
A165-CTM | Корпус кнопки А16, без фиксации, круглый, IP65 +маслостойкость
A165E-02* | DPST-NC cконтактный блок для кнопки аварийного останова A165E
A165E-LS-24D-01 | Кнопка аварийного останова, с подсветкой, 30мм диаметр, push-lock/turn-reset, SPST-NC, 24 VDC
A165E-LS-24D-02 | Кнопка аварийного останова, с подсветкой, 30мм диаметр, push-lock/turn-reset, DPST-NC, 24 VDC
A165E-M-02 | Кнопка аварийного останова, без подсветки, 40мм диаметр, push-lock/turn-reset, DPST-NC
A165E-M-03U | Кнопка аварийного останова, без подсветки, 40мм диаметр, push-lock/turn-reset, 3PST-NC
A165E-S | Кнопка элемент
A165E-S-01 | Кнопка аварийного останова, без подсветки, 30мм диаметр, push-lock/turn-reset, SPST-NC
A165E-S-02 | Кнопка аварийного останова, без подсветки, 30мм диаметр, push-lock/turn-reset, DPST-NC
A165E-S-02(STOP) | Кнопка аварийного останова, без подсветки, 30мм диаметр, push-lock/turn-reset, DPST-NC
A165E-S-03U | Кнопка аварийного останова, без подсветки, 30мм диаметр, push-lock/turn-reset, 3PST-NC
A165K-KEY | Кнопка элемент
A165K-T2ML-1 | Кнопка элемент
A165L-AW | Головка кнопки А16, подсвечиваемая, IP65 +маслостойкость, белая, квадратная
A165L-AY | Головка кнопки А16, подсвечиваемая, IP65 +маслостойкость, желтая, квадратная
A165L-JA | Головка кнопки А16, подсвечиваемая, IP65 +маслостойкость, синяя, прямоугольная
A165L-JG | Головка кнопки А16 под лампу накаливания, подсвечиваемая, IP65 +маслостойкость, зеленая, прямоугольная
A165L-JW | Головка кнопки А16, подсвечиваемая, IP65 +маслостойкость, белая, прямоугольная
A165L-JY | Головка кнопки А16, подсвечиваемая, IP65 +маслостойкость, желтаяя, прямоугольная
A165L-TA | Головка кнопки А16, подсвечиваемая, IP65 +маслостойкость, синяя, круглая
A165L-TG | Головка кнопки А16, подсвечиваемая, IP65 +маслостойкость, зеленая, круглая
A16-CAM | Корпус кнопки А16, без фиксации, квадратный, IP40
A16-CJM | Корпус кнопки А16, без фиксации, прямоугольный, IP40
A16-CTA | Корпус кнопки А16, с фиксацией, круглый, IP40
A16-CTM | Корпус кнопки А16, без фиксации, круглый, IP40
A16L-AG | Головка кнопки А16, подсвечиваемая, IP40, зеленая, квадратная
A16L-AGY | Головка кнопки А16 под LED, подсвечиваемая, IP40, зеленая, квадратная
A16L-AR | Головка кнопки А16, подсвечиваемая, IP40, красная, квадратная
A16L-JG | Головка кнопки А16, подсвечиваемая, IP40, зеленая, прямоугольная
A16L-JGY | Головка кнопки А16 под LED, подсвечиваемая, IP40, зеленая, прямоугольная
A16L-JR | Головка кнопки А16, подсвечиваемая, IP40, красная, прямоугольная
A16L-JW | Головка кнопки А16, подсвечиваемая, IP40, белая, прямоугольная
A16L-JY | Головка кнопки А16, подсвечиваемая, IP40, желтая, прямоугольная
A16L-TA | Головка кнопки А16, подсвечиваемая, IP40, синяя, круглая
A16L-TG | Головка кнопки А16, подсвечиваемая, IP40, зеленая, круглая
A16L-TY | Головка кнопки А16, подсвечиваемая, IP40, желтая, круглая
A16S-2N1 | Кнопка элемент
A16S-2N2 | Кнопка элемент
A16S-3N2 | Кнопка элемент
A22-01 | Блок контактов 1 N.C. для кнопочного выключателя А22
A22-01M | Блок контактов, SPST-NC, без фиксации, стандартной нагрузки
A22-02 | Блок контактов 2 N.C. для кнопочного выключателя А22
A22-10 | Блок контактов, 1 N.O для кнопочного выключателя А22
A22-10M | Блок контактов, SPST-NO, без фиксации, стандартной нагрузки
A22-11 | Блок контактов, SPST-NO + SPST-NO, стандартной нагрузки
A22-11M | Блок контактов, SPST-NO + SPST-NC, без фиксации, стандартной нагрузки
A22-24AG | LED, 24 VAC/DC, зеленый
A22-24AR | LED, 24 VAC/DC, красный
A22-24AY | LED, 24 VAC/DC, желтый
A22-3200 | Монтажная защелка, для кратковременных модулей контактов
A22-3210 | Монтажная защелка, фиксированные модели
A22EL-M | Кнопка аварийного останова, с подсветкой, диаметр 40мм, push-lock/turn-reset, IP65
A22EL-M-24A-02 | Кнопка аварийного останова, с подсветкой, диаметр 40мм, push-lock/turn-reset, IP65
A22E-M | Кнопка аварийного останова, без подсветки, диаметр 40мм, push-lock/turn-reset, IP65
A22E-M-01 | Кнопка аварийного останова, без подсветки, диаметр 40мм, push-lock/turn-reset, SPST-NC, IP65
A22E-M-02 | Кнопка аварийного останова, без подсветки, диаметр 40мм, push-lock/turn-reset, 2 x SPST-NC, IP65
A22E-MP | Кнопка аварийного останова, без подсветки, 40mm dia, push-pull
A22E-S | Кнопка аварийного останова, без подсветки, диаметр 30мм, push-lock/turn-reset, IP65
A22E-S-02 | Кнопка аварийного останова, без подсветки, диамер 30мм, push-lock/turn-reset, 2 x SPST-N/C, IP65
A22-FA | Кнопка, без подсветки, плоская круглая, IP65, синий
A22-FB | Кнопка, без подсветки, плоская круглая, IP65, черный
A22-FG | Кнопка, без подсветки, плоская круглая, IP65, зеленый
A22-FR | Кнопка, без подсветки, плоская круглая, IP65, красный
A22-FW | Кнопка, без подсветки, плоская круглая, IP65, белый
A22-FY | Кнопка, без подсветки, плоская круглая, IP65, желтый
A22-GB | Кнопка, 22mm полностью защищенная верняя часть кнопки, без подсветки, черный
A22-GR | Кнопка, 22mm полностью защищенная верняя часть кнопки, без подсветки, красный
A22K-2AL | Переключатель с ключем, переключающий модуль на 2 положения, без фиксации, IP65,исходное слева
A22K-2M | Переключатель с ключем, переключающий модуль на 2 положения, с фиксацией, IP65,
A22L-GA | Кнопка, с подсветкой, полностью защищенная верняя часть кнопки, IP65, синий
A22L-GG | Кнопка, с подсветкой, полностью защищенная верняя часть кнопки, IP65, зеленый
A22L-GR | Кнопка, с подсветкой, полностью защищенная верняя часть кнопки, IP65, красный
A22L-GW | Кнопка, с подсветкой, полностью защищенная верняя часть кнопки, IP65, белый
A22L-GY | Кнопка, с подсветкой, полностью защищенная верняя часть кнопки, IP65, желтый
A22L-TG | Кнопка, с подсветкой, не защищенная, IP65, зеленый
A22L-TR | Кнопка, с подсветкой, не защищенная, IP65, красный
A22-MR | Кнопка, 40mm dia. грибовидного типа, без подсветки, красный
A22S-2M | Поворотный переключатель, переключающий модуль на 2 положения/с фиксацией
A22S-2M-11 | Кнопка элемент
A22S-3A | Поворотный переключатель, переключающий модуль на 3 положения/Без фиксации
A22-T2 | Цоколь для лампы для кнопочного выключателя А22 с трансформатором подсветки 220 VAC
A22-TG | Кнопка, 22mm не защищенная, без подсветки, зеленый
A22-TN | Цоколь для лампы для кнопочного выключателя А22
A22-TR | Кнопка, 22mm не защищенная, без подсветки, красный
A22W-3MG | Поворотный переключатель, переключающий модуль на 2 положения, с фиксацией, зеленый
A22Z-3330 | Рамка таблички для надписей, большого размера размера, без бирки
A22Z-3331 | Кнопка элемент
A22Z-3600F | Защитный колпачек для утопленных кнопок А22
A22Z-B101Y | Коробка для установки кнопки, одно отверстие, желтая, для экстримального останова
A22Z-B102 | Коробка для установки кнопки, два отверстия
A22Z-B103 | Коробка для установки кнопки, три отверстия
A22Z-EG1 | Защитный кожух для кнопки аварийного останова A22E с надписью, пластик
A22Z-EG2 | кнопочный выключатель, напряжение 220В, ток 10А
A4E-C211VA | 3-позиционный переключатель
A4EG-BE2R041 | 3-позиционный переключатель
A4EG-BM2B041 | 3-позиционный переключатель
A4EG-C000041 | 3-позиционный переключатель
A4EG-OP2 | 3-позиционный переключатель
A7PS-206-1 | Твердотельное реле
ACA21-USB EEC | USB-адаптер для быстрого конфигурирования коммутаторов Hirschmann R20
AP-A | Твердотельное реле
AP-B | Защитная крышка для Z-15 c винтовыми клемами
AP-Z | Защит.крышка для Z,A,X,DZвыкл.
AX-ABS-CNDB45-EE | Кабель энкодера для 3G3LX, тип Zhiel Abbegg Zetadyn, 4.5м
AX-ABS-CNDB60-EE | Кабель энкодера для 3G3LX, тип Zhiel Abbegg Zetadyn, 6м
AX-ABS-CNHD30-EE | Кабель энкодера для 3G3LX, тип CT Unidrive, 3м
AX-ABS-CNHD45-EE | Кабель энкодера для 3G3LX, тип CT Unidrive, 4.5м
AX-ABS-CNHD60-EE | Кабель энкодера для 3G3LX, тип CT Unidrive, 6м
AX-ABS-CNSW45-EE | Кабель энкодера для 3G3LX, распушенный, 4.5м
AX-BCR4015045-TE | Тормозной модуль для инверторов *X-серии на 30кВт (при ПВ=10%), 15А, мин.присоед.сопротивление 16Ом, 3х400В
AX-BCR4017068-TE | Тормозной модуль для инверторов *X-серии на 37/45кВт (при ПВ=10%), 17А, мин.присоед.сопротивление 11Ом, 3х400В
AX-BCR4035090-TE | Тормозной модуль для инверторов *X-серии на 55/75кВт (при ПВ=10%), 35А, мин.присоед.сопротивление 8.5Ом, 3х400В
AX-BCR4070130-TE | Тормозной модуль для инверторов *X-серии на 90кВт (при ПВ=10%), 70А, мин.присоед.сопротивление 5.5Ом, 3х400В
AX-BCR4090240-TE | Тормозной модуль для инверторов *X-серии на 110/132кВт (при ПВ=10%), 90А, мин.присоед.сопротивление 3.2Ом, 3х400В
AX-FER2102-RE | Ферритовое кольцо для инверторов *X-серии, для двигателей до 2.2кВт, диаметр 21мм
AX-FER2515-RE | Ферритовое кольцо для инверторов *X-серии, для двигателей до 15кВт, диаметр 25мм
AX-FER5045-RE | Ферритовое кольцо для инверторов *X-серии, для двигателей до 45кВт, диаметр 50мм
AX-FER6055-RE | Ферритовое кольцо для инверторов *X-серии, для двигателей до 55кВт, диаметр 60мм
AX-FIJ1006-RE | Фильтр ЭМС входной, для инверторов JX серии,6 A, 1x220B
AX-FIJ1010-RE | Фильтр ЭМС входной, для инверторов JX серии,10 A, 1x220B
AX-FIJ1023-RE | Фильтр ЭМС входной, для инверторов JX серии,23 A, 1x220B
AX-FIJ3005-RE | Входной фильтр ЭМС, 5А, для инверторов JX от 0.4 до 1.5кВт (3х400В)
AX-FIJ3011-RE | Входной фильтр ЭМС, 11А, для инверторов JX от 2.2 до 4.0кВт (3х400В)
AX-FIJ3020-RE | Фильтр ЭМС входной, для инверторов JX серии,20 A, 3x400B
AX-FIL3010-SE | Входной фильтр ЭМС, 10А, для инверторов LX 3.7кВт (3х400В)
AX-FIL3015-SE | Входной фильтр ЭМС, 15А, для инверторов LX 4.0кВт (3х400В)
AX-FIL3030-SE | Входной фильтр ЭМС, 30А, для инверторов LX от 5.5 до 11кВт (3х400В)
AX-FIL3053-SE | Входной фильтр ЭМС, 53А, для инверторов LX от 15 до 22кВт (3х400В)
AX-FIL3089-SE | Входной фильтр ЭМС, 64А, для инверторов LX, от 30 до 37 кВт (3х400В)
AX-FIM1010-RE | Входной фильтр ЭМС, 10А, для инверторов MX2 от 0.12 до 0.55кВт (1х200В)
AX-FIM1010-SE-V1 | Входной фильтр ЭМС, 10А, для инверторов MX2 от 0.12 до 0.55кВт (1х200В)
AX-FIM1014-RE | Входной фильтр ЭМС, 14А, для инверторов MX2, 0.75кВт (1х200В)
AX-FIM1024-RE | Входной фильтр ЭМС, 24А, для инверторов MX2 от 1.5 до 2.2кВт (1х200В)
AX-FIM3005-RE | Входной фильтр ЭМС, 5А, для инверторов MX2 от 0.37 до 1.1кВт (3х400В)
AX-FIM3005-SE-V1 | Входной фильтр ЭМС, 5А, для инверторов MX2 от 0.37 до 1.1кВт (3х400В)
AX-FIM3010-RE | Входной фильтр ЭМС, 10А, для инверторов MX2 от 1.5 до 3.0кВт (3х400В)
AX-FIM3010-SE-V1 | Входной фильтр ЭМС, 10А, для инверторов MX2 от 1.5 до 3.0кВт (3х400В)
AX-FIM3014-RE | Входной фильтр ЭМС, 14А, для инверторов MX2, 4кВт (3х400В)
AX-FIM3014-SE-V1 | Входной фильтр ЭМС, 14А, для инверторов MX2, 4кВт (3х400В)
AX-FIM3030-RE | Входной фильтр ЭМС, 30А, для инверторов MX2 от 5.5 до 7.5кВт (3х400В)
AX-FIM3030-SE-V1 | Входной фильтр ЭМС, 30А, для инверторов MX2 от 5.5 до 7.5кВт (3х400В)
AX-FIM3050-RE | Входной фильтр ЭМС, 50А, для инверторов MX2 от 11 до 15кВт (3х400В)
AX-FIM3050-SE-V1 | Входной фильтр ЭМС, 50А, для инверторов MX2 от 11 до 15кВт (3х400В)
AX-FIR3010-RE | Входной фильтр ЭМС, 10А, для инверторов RX от 0.4 до 4.0кВт (3х400В)
AX-FIR3030-RE | Входной фильтр ЭМС, 30А, для инверторов RX от 5.5 до 11кВт (3х400В)
AX-FIR3053-RE | Входной фильтр ЭМС, 53А, для инверторов RX от 15 до 22кВт (3х400В)
AX-FIR3064-RE | Входной фильтр ЭМС, 64А, для инверторов RX, 30кВт (3х400В)
AX-FIR3100-RE | Входной фильтр ЭМС, 100А, для инверторов RX 37кВт (3х400В)
AX-FIR3130-RE | Входной фильтр ЭМС, 130А, для инверторов RX от 45 до 55кВт (3х400В)
AX-FIR3250-RE | Фильтр ЭМС входной
AX-FIR3320-RE | Фильтр ЭМС входной серии AX-F, 320 A, 400 В, для RX 110 и 132 кВт
AX-OP05-E | Цифровая 5-строчная LCD-панель управления для инверторов серии MX2, RX
AX-RAI00072700-DE | Входной дроссель перем. тока, 270 А, для инверторов серии RX серии, 110/132 кВт (3х400В)
AX-RAI00111850-DE | Входной дроссель перем. тока, 185 А, для инверторов серии RX серии, 75/90 кВт (3х400В)
AX-RAI00191150-DE | Входной дроссель перем. тока, 115А, для инверторов X серии, 45, 55кВт (3х400В)
AX-RAI00290780-DE | Входной дроссель перем. тока, 78А, для инверторов X серии, 30, 37кВт (3х400В)
AX-RAI00360500-DE | Входной дроссель перем. тока, 50А, для инверторов X серии, 18.5, 22кВт (3х400В)
AX-RAI00630240-DE | Входной дроссель перем. тока, 1x200 В, 24 А, для инверторов MX2 серии, AB022
AX-RAI00740335-DE | Входной дроссель перем. тока, 33.5А, для инверторов X серии, 11, 15кВт (3х400В)
AX-RAI01200200-DE | Входной дроссель перем. тока, 1x200 В, 20 А, для инверторов MX2 серии, AB015
AX-RAI01300170-DE | Входной дроссель перем. тока, 17А, для инверторов X серии, 5.5, 7.5кВт (3х400В)
AX-RAI01700140-DE | Входной дроссель перем. тока, 1x200 В, 14А, для инверторов MX2 серии, AB007
AX-RAI02000070-DE | Входной дроссель перем. тока, 1x200 В, 7 А, для инверторов MX2 серии, AB002/AB004
AX-RAI03500090-DE | Входной дроссель перем. тока, 9А, для инверторов JX серии, 2.2, 4.0кВт (3х400В)
AX-RAI03500100-DE | Входной дроссель перем. тока, 10А, для инверторов X серии, 2.2, 4.0кВт (3х400В)
AX-RAI07700042-DE | Входной дроссель перем. тока, 4.2А, для инверторов JX серии, от 0.4 до 1.5кВт (3х400В)
AX-RAI07700050-DE | Входной дроссель перем. тока, 5А, для инверторов X серии от 0.4 до 1.5кВт (3х400В)
AX-RAO00212600-DE | Выходной дроссель перем. тока, 260 A, для инверторов серии RX, 132 кВт, 3х400В
AX-RAO00262170-DE | Выходной дроссель перем. тока, 217 A, для инверторов серии RX, 110 кВт, 3х400В
AX-RAO00331760-DE | Выходной дроссель перем. тока, 176 A, для инверторов серии RX, 90 кВт, 3х400В
AX-RAO00401490-DE | Выходной дроссель перем. тока, 149 A, для инверторов серии RX, 75 кВт, 3х400В
AX-RAO00531100-DE | Выходной дроссель перем. тока, 110 A, для инверторов серии RX, 55 кВт, 3х400В
AX-RAO00680900-DE | Выходной дроссель перем. тока, 90 A, для инверторов серии RX, 45 кВт, 3х400В
AX-RAO00800750-DE | Выходной дроссель перем. тока, 75 A, для инверторов серии RX, 37 кВт, 3х400В
AX-RAO01030580-DE | Выходной дроссель перем. тока, 58 A, для инверторов серии RX, 30 кВт, 3х400В
AX-RAO01300480-DE | Выходной дроссель перем. тока, 48 A, для инверторов серии RX, 22 кВт, 3х400В
AX-RAO01650400-DE | Выходной дроссель перем. тока, 40 A, для инверторов серии RX, 18.5 кВт, 3х400В
AX-RAO02000320-DE | Выходной дроссель перем. тока, 32А, для инверторов X серии, 15кВт (3х400В)
AX-RAO03600160-DE | Выходной дроссель перем. тока, 16А, для инверторов X серии, 7.5кВт (3х400В)
AX-RAO04600110-DE | Выходной дроссель перем. тока, 11А, для инверторов X серии, 5.5кВт (3х400В)
AX-RAO07300080-DE | Выходной дроссель перем. тока, 8А, для инверторов X серии, 4кВт (3х400В)
AX-RAO11800053-DE | Выходной дроссель перем. тока, 5.3А, для инверторов серии MX2/RX, 2.2кВт (3х400В)
AX-RAO16300038-DE | Выходной дроссель перем. тока, 3.8А, для инверторов X серии, 1.5кВт (3х400В)
AX-RC00213613-DE | Дроссель пост. тока, 361.3 A, для инверторов серии RX, 132 кВт, 3х400В
AX-RC00252981-DE | Дроссель пост. тока, 298.1 A, для инверторов серии RX, 110 кВт, 3х400В
AX-RC00312446-DE | Дроссель пост. тока, 244.6 A, для инверторов серии RX, 90 кВт, 3х400В
AX-RC00372094-DE | Дроссель пост. тока, 209.4 A, для инверторов серии RX, 75 кВт, 3х400В
AX-RC00501529-DE | Дроссель пост. тока, 152.9А, для инверторов X серии, 55кВт (3х400В)
AX-RC00611236-DE | Дроссель пост. тока, 123.6А, для инверторов X серии, 45кВт (3х400В)
AX-RC00741042-DE | Дроссель пост. тока, 104.2А, для инверторов X серии, 37кВт (3х400В)
AX-RC00920797-DE | Дроссель пост. тока, 79.7А, для инверторов X серии, 30кВт (3х400В)
AX-RC01200644-DE | Дроссель пост. тока, 64.4А, для инверторов X серии, от 18.5 до 22кВт (3х400В)
AX-RC02330307-DE | Дроссель пост. тока, 30.7А, для инверторов X серии, 11кВт (3х400В)
AX-RC03350219-DE | Дроссель пост. тока, 21.9А, для инверторов X серии, 7.5кВт (3х400В)
AX-RC04410167-DE | Дроссель пост. тока, 16.7А, для инверторов X серии, 5.5кВт (3х400В)
AX-RC06400116-DE | Дроссель пост. тока, 11.6А, для инверторов X серии, 4кВт (3х400В)
AX-RC10100069-DE | Дроссель пост. тока, 6.9А, для инверторов X серии, 2.2кВт (3х400В)
AX-RC14000047-DE | Дроссель пост. тока, 4.7А, для инверторов X серии, 1.5кВт (3х400В)
AX-RC27000030-DE | Дроссель пост. тока, 3.0А, для инверторов X серии, 0.7кВт (3х400В)
AX-RC43000020-DE | Дроссель пост. тока, 2.0А, для инверторов X серии, 0.4кВт (3х400В)
AX-REM00K1200-IE | Тормозной резистор, 100Вт, 200Ом
AX-REM00K1400-IE | Тормозной резистор, 100Вт, 400Ом
AX-REM00K2070-IE | Тормозной резистор, 200Вт, 70Ом
AX-REM00K2120-IE | Тормозной резистор, 200Вт, 120Ом
AX-REM00K2200-IE | Тормозной резистор, 200Вт, 200Ом
AX-REM00K4035-IE | Тормозной резистор, 400Вт, 35Ом
AX-REM00K4075-IE | Тормозной резистор, 400Вт, 75Ом
AX-REM00K5120-IE | Тормозной резистор, 500Вт, 120Ом
AX-REM00K6035-IE | Тормозной резистор, 600Вт, 35Ом
AX-REM00K6100-IE | Тормозной резистор, 600Вт, 100Ом
AX-REM00K9020-IE | Тормозной резистор, 900Вт, 20Ом
AX-REM00K9070-IE | Тормозной резистор, 900Вт, 70Ом
AX-REM01K9070-IE | Тормозной резистор, 1.9кВт, 70Ом
AX-REM02K1070-IE | Тормозной резистор, 2.1кВт, 70Ом
AX-REM02K1110-IE | Тормозной резистор, 2.1кВт, 110 Ом
AX-REM03K5035-IE | Тормозной резистор, 3.5кВт, 35Ом
AX-REM03K5085-IE | Тормозной резистор, 3.5кВт, 85 Ом
AX-REM19K0020-IE | Тормозной резистор, 19кВт, 20Ом
AX-REM19K0030-IE | Тормозной резистор, 19кВт, 30Ом
AX-REM19K0032-IE | Тормозной резистор, 19кВт, 32 Ом
AX-REM38K0012-IE | Тормозной резистор, 38кВт, 12Ом
B3079A-305m | Кабель Belden 3079A для сети PROFIBUS-DP, одножильные проводники, изоляция ПВХ, длина бухты 305 м
B3079E-305m | Кабель Belden 3079E для сети PROFIBUS-DP, многожильные проводники, изоляция ПВХ, длина бухты 305 м
B3082A-152m | Кабель Belden 3082A для сети DeviceNet, толстый, многожильные проводники, изоляция ПВХ, длина бухты 152 м
B3082A-305m | Кабель Belden 3082A для сети DeviceNet, толстый, многожильные проводники, изоляция ПВХ, длина бухты 305 м
B3084A-152m | Кабель Belden 3084A для сети DeviceNet, тонкий, многожильные проводники, изоляция ПВХ, длина бухты 152 м
B3084A-305m | Кабель Belden 3084A для сети DeviceNet, тонкий, многожильные проводники, изоляция ПВХ, длина бухты 305 м
B3084F-305m | Кабель Belden 3084F для сети DeviceNet, тонкий, гибкий, изоляция ПВХ, длина бухты 305 м
B70006E-500m | Кабель Belden 70006E для сети PROFINET, одножильные проводники, изоляция ПВХ, длина бухты 500 м
B70007E-500m | Кабель Belden 70007E для сети PROFINET, многожильные проводники, изоляция ПВХ, длина бухты 500 м
B8489-305m | Кабель Belden 8489 для сети CompoNet, 4-жильный круглый, длина бухты 305 м
B9207-152m | Кабель Belden 9207 для сети Controller Link, 2-жильный экранированный, длина бухты 152 м
B9207-305m | Кабель Belden 9207 для сети Controller Link, 2-жильный экранированный, длина бухты 305 м
B9409-152m | Кабель Belden 9409 для сети CompoNet, 2-жильный круглый, длина бухты 152 м
B9409-305m | Кабель Belden 9409 для сети CompoNet, 2-жильный круглый, длина бухты 305 м
BF-1 | Держатель электродов, на 1 электрод, жидкости с малым удельным сопротивлением (сточная. морская вода и т.п.), фланцевое крепление, Tmax=150°C, керамическая изоляция
BRD-CAV-165 200R | Резистор тормозной, 200 Ом
BRD-CAV-165 750R | Резистор тормозной, 750 Ом
BRD-CBV-265 100R | Резистор тормозной, 100 Ом
BRD-CBV-265 300R | Резистор тормозной, 300 Ом
BRD-CBV-265 64R | Резистор тормозной, 64 Ом
BRD-CBV-405 100R | Резистор тормозной, 100 Ом
BRD-ZRF-55/500 082 20R | Резистор тормозной, 20 Ом
BRD-ZRF-55/600 083 20R | Резистор тормозной, 20 Ом
BRD-ZRF-55/600 084 16R TERM | Резистор тормозной, 16 Ом
BRD-ZRF-55/600 084 20R TERM | Резистор тормозной, 20 Ом
BS-1 | Держатель электродов, на 1 электрод, высокие температура и давлениние, винтовое крепление, Tmax=250°C, политетрафторэтиленовая изоляция
CDBR-4030D | Тормозной модуль для инверторов A1000, CIMR-E7/L7/F7/G7, нагрузка 30кВт, 3х400 В
CDBR-4045D | Тормозной модуль для инверторов A1000, CIMR-E7/L7/F7/G7, нагрузка 45кВт, 3х400 В
CIMR-AC4A0002FAA GBR | Инвертор серии A1000, 0.4кВт, 1.8A, 400В, 3-фазы, V/f-,разомкн.- или замкн.- векторное управление
CIMR-AC4A0004FAA GBR | Инвертор серии A1000, 0.75кВт, 3.4A, 400В, 3-фазы, V/f-,разомкн.- или замкн.- векторное управление
CIMR-AC4A0005FAA GBR | Инвертор серии A1000, 1.5кВт, 4.8A, 400В, 3-фазы, V/f-,разомкн.- или замкн.- векторное управление
CIMR-AC4A0007FAA GBR | Инвертор серии A1000, 2.2кВт, 5.5A, 400В, 3-фазы, V/f-,разомкн.- или замкн.- векторное управление
CIMR-AC4A0009FAA GBR | Инвертор серии A1000, 3.0кВт, 7.2A, 400В, 3-фазы, V/f-,разомкн.- или замкн.- векторное управление
CIMR-AC4A0011FAA GBR | Инвертор серии A1000, 4.0кВт, 9.2A, 400В, 3-фазы, V/f-,разомкн.- или замкн.- векторное управление
CIMR-AC4A0018FAA GBR | Инвертор серии A1000, 5.5кВт, 14.8A, 400В, 3-фазы, V/f-,разомкн.- или замкн.- векторное управление
CIMR-AC4A0023FAA GBR | Инвертор серии A1000, 7.5кВт, 18.0A, 400В, 3-фазы, V/f-,разомкн.- или замкн.- векторное управление
CIMR-AC4A0031FAA GBR | Инвертор серии A1000, 11кВт, 24.0A, 400В, 3-фазы, V/f-,разомкн.- или замкн.- векторное управление
CIMR-AC4A0038FAA GBR | Инвертор серии A1000, 15кВт, 31A, 400В, 3-фазы, V/f-,разомкн.- или замкн.- векторное управление
CIMR-AC4A0044FAA GBR | Инвертор серии A1000, 18.5кВт, 39A, 400В, 3-фазы, V/f-,разомкн.- или замкн.- векторное управление
CIMR-AC4A0058AAA GBR | Инвертор серии A1000, 22кВт, 45A, 400В, 3-фазы, V/f-,разомкн.- или замкн.- векторное управление
CIMR-AC4A0072AAA GBR | Инвертор серии A1000, 30кВт, 60A, 400В, 3-фазы, V/f-,разомкн.- или замкн.- векторное управление
CIMR-AC4A0088AAA GBR | Инвертор серии A1000, 37кВт, 75A, 400В, 3-фазы, V/f-,разомкн.- или замкн.- векторное управление
CIMR-AC4A0103AAA GBR | Инвертор серии A1000, 45кВт, 91A, 400В, 3-фазы, V/f-,разомкн.- или замкн.- векторное управление
CIMR-AC4A0139AAA GBR | Инвертор серии A1000, 55кВт, 112A, 400В, 3-фазы, V/f-,разомкн.- или замкн.- векторное управление
CIMR-AC4A0165AAA GBR | Инвертор серии A1000, 75кВт, 150A, 400В, 3-фазы, V/f-,разомкн.- или замкн.- векторное управление
CIMR-AC4A0208AAA GBR | Инвертор серии A1000, 90кВт, 180А, 400В, 3-фазы, V/f-,разомкн.- или замкн.- векторное управление
CIMR-AC4A0250AAA GBR | Инвертор серии A1000, 110кВт, 216А, 400В, 3-фазы, V/f-,разомкн.- или замкн.- векторное управление
CIMR-AC4A0296AAA GBR | Инвертор серии A1000, 132кВт, 260А, 400В, 3-фазы, V/f-,разомкн.- или замкн.- векторное управление
CIMR-AC4A0362AAA GBR | Инвертор серии A1000, 160кВт, 304А, 400В, 3-фазы, V/f-,разомкн.- или замкн.- векторное управление
CJ1W-AD041-V1 NL | Модуль расширения для CJ1, 4 аналоговых входа:1-5В, 0-5В, 0-10В, -10-+10В, 4-20мА, разрешение 1:4000/8000
CJ1W-AD041-V1(SL) | Модуль расширения для CJ1, 4 аналоговых входа:1-5В, 0-5В, 0-10В, -10-+10В, 4-20мА, разрешение 1:4000/8000, безвинтовой разъем
CJ1W-AD042 | Модуль расширения для CJx, 4 аналоговых входа: 1-5В, 0-10В, -5-+5В, -10-+10В, 4-20мА, разрешение 1:10000/1:20000/1:40000 в зависимости от типа сигнала, время преобразования 20 мксек для 1 канала / 35 мксек для 4 каналов (при подключении к CJ2H)
CJ1W-AD04U -NL | Модуль расширения для CJ1, 4 аналоговых входа: ток, напр., термосопр. или термопара, разрешение 1:12000, винтовой разъем
CJ1W-AD04U(SL) -NL | Модуль расширения для CJ1, 4 аналоговых входа: ток, напр., термосопр. или термопара, разрешение 1:12000, безвинтовой разъем
CJ1W-AD081-V1 NL | Модуль расширения для CJ1, 8 аналоговых входов:1-5В, 0-5В, 0-10В, -10-+10В, 4-20мА, разрешение 1:4000/8000
CJ1W-AD081-V1(SL) | Модуль расширения для CJ1, 8 аналоговых входов:1-5В, 0-5В, 0-10В, -10-+10В, 4-20мА, разрешение 1:4000/8000, безвинтовой разъем
CJ1W-BAT01 | Запасная батарея для контроллеров CJ1M (не CJ1G/H)
CJ1W-CIF11 | Преобразователь RS-232C в RS-422/485 для CJ1, до 50м. , 2- или 4- проводн., подключ. непосредственно на RS232 порт (9-pin)
CJ1W-CLK23 | Интерфейсный модуль ControllerLink для CJ1, витая пара
CJ1W-CORT21 | Интерфейсный модуль CAN/CANopen для CJ1, произвольно настраиваемый, 11- и 29- бит. идентификаторы
CJ1W-CRM21 | Интерфейсный модуль CompoNet для CJ1
CJ1W-CT021 | Модуль расширения для CJ1, 2 высокоскор. счетчика, входы A/B/Z, 500kHz, линейн. вход (RS422) или откр. коллектор, разъем Fujitsu (40 контактов)
CJ1W-CTL41-E | Модуль расширения для CJ1, 4 высокоскор. счетчика, входы A/B/Z, 100kHz, линейн. вход (RS422) (требуется терм. блок XW2G-40G7-E и кабель XW2Z-xxxK)
CJ1W-CTS21-E | Модуль расширения для CJ1, 2-х канальный интерфейс для SSI-энкодеров (абсолютн.)
CJ1W-DA021 NL | Модуль расширения для CJ1, 2 аналоговых выхода:1-5В, 0-5В, 0-10В, -10-+10В, 4-20мА, разрешение 1:4000, треб. внеш. 24В
CJ1W-DA021(SL) | Модуль расширения для CJ1, 2 аналоговых выхода:1-5В, 0-5В, 0-10В, -10-+10В, 4-20мА, разрешение 1:4000, треб. внеш. 24В, безвинтовой разъем
CJ1W-DA041 NL | Модуль расширения для CJ1, 4 аналоговых выхода:1-5В, 0-5В, 0-10В, -10-+10В, 4-20мА, разрешение 1:4000, треб. внеш. 24В
CJ1W-DA041(SL) | Модуль расширения для CJ1, 4 аналоговых выхода:1-5В, 0-5В, 0-10В, -10-+10В, 4-20мА, разрешение 1:4000, треб. внеш. 24В, безвинтовой разъем
CJ1W-DA042V | Модуль расширения для CJx, 4 аналоговых выхода:1-5В, 0-10В, -10-+10В, разрешение 1:10000/1:20000/1:40000 в зависимости от типа сигнала, время преобразования 20 мксек для 1 канала / 35 мксек для 4 каналов (при подключении к CJ2H)
CJ1W-DA08C | Модуль расширения для CJ1, 8 аналоговых выходов: 4-20мА, разрешение 1:4000/8000
CJ1W-DA08C(SL) | Модуль расширения для CJ1, 8 аналоговых выходов: 4-20мА, разрешение 1:4000/8000, безвинтовой разъем
CJ1W-DA08V | Модуль расширения для CJ1, 8 аналоговых выходов:1-5В, 0-5В, 0-10В, -10-+10В, разрешение 1:4000/8000
CJ1W-DA08V(SL) | Модуль расширения для CJ1, 8 аналоговых выходов:1-5В, 0-5В, 0-10В, -10-+10В, разрешение 1:4000/8000, безвинтовой разъем
CJ1W-DCM11-E | Модуль расширения для CJ1, управление 24VDC-мотором, ШИМ, ном. 4А, макс. 10А, вх. энкодера
CJ1W-DRM21 | Интерфейсный модуль DeviceNet (ведущий/ведомый) для CJ1
CJ1W-EIP21 | Интерфейсный модуль EtherNet/IP Ver. 2 для CJ1, разъем RJ45 (100Base-TX)
CJ1W-ETN21 | Интерфейсный модуль EtherNet для CJ1, разъем RJ45 (100Base-TX и 10 Base-T), сервисы: TCP/IP & UDP/IP socket, FTP, SMTP, e-mail, FINS)
CJ1W-F159 | Модуль расширения для CJ1, 1 канал тензодатчика, точность 0,01% от полной шкалы, время обработки 2 мс
CJ1W-IA111 | Модуль расширения для CJ1, 16 входов, 100-240VAC
CJ1W-IA201 | Модуль расширения для CJ1, 8 входов, 200-240VAC
CJ1W-IC101 | Коммуникационный модуль стойки ЦПУ для подключения доп. стоек расширения
CJ1W-ID201 | Модуль расширения для CJ1, 8 входов, 24В=
CJ1W-ID211 CHN | Модуль расширения для CJ1, 16 входов, 24VDC
CJ1W-ID211(SL) | Модуль расширения для CJ1, 16 входов, 24VDC, безвинтовой разъем
CJ1W-ID212 | Модуль расширения для CJ1, 16 быстродействующих входов, 24В=
CJ1W-ID231-CHN | Модуль расширения для CJ1, 32 входа, 24VDC, Fujitsu-разъем (поставляется отдельно)
CJ1W-ID232-CHN | Модуль расширения для CJ1, 32 входа, 24VDC, MIL-разъем (поставляется отдельно)
CJ1W-ID233 | Модуль расширения для CJ1, 32 быстродействующих входа, 24VDC, MIL-разъем (поставляется отдельно)
CJ1W-ID261-CHN | Модуль расширения для CJ1, 64 входа, 24VDC, 2 х Fujitsu-разъем (поставляется отдельно)
CJ1W-ID262-CHN | Модуль расширения для CJ1, 64 входа, 24VDC, 2 х MIL-разъем (поставляется отдельно)
CJ1W-IDP01 | Модуль расширения для CJ1, 16 быстрых дискретных входов, 24VDC
CJ1W-II101 | Коммуникационный модуль для подключения доп. стоек расширения (1 на каждую стойку, кроме стойки ЦПУ)
CJ1W-INT01 | Модуль расширения для CJ1, 16 входов прерываний, 24VDC, макс. 2 на один ЦПУ
CJ1W-MAD42 | Модуль расширения для CJ1, 4 аналоговых входа и 2 выхода:1-5В, 0-5В, 0-10В, -10-+10В, 4-20мА, разрешение 1:4000/8000
CJ1W-MAD42(SL) | Модуль расширения для CJ1, 4 аналоговых входа и 2 выхода:1-5В, 0-5В, 0-10В, -10-+10В, 4-20мА, разрешение 1:4000/8000, безвинтовой разъем
CJ1W-MC472 | Модуль управления движением TrajeXia, шина Mechatrolink-II, до 4 сервоосей
CJ1W-MCH71 | Модуль динамического управления по Mechatrolink-II для CJ1: управление позицией, скоростью и моментом
CJ1W-MCH72 | Модуль управления движением TrajeXia, шина Mechatrolink-II, макс. 30 осей.
CJ1W-MD231 | Модуль расширения для CJ1, 16 входов и 16 выходов (NPN), 2 x Fujitsu-разъем (поставляется отдельно)
CJ1W-MD232 | Модуль расширения для CJ1, 16 входов и 16 выходов (PNP), MIL-разъем (поставляется отдельно)
CJ1W-MD233 | Модуль расширения для CJ1, 16 входов и 16 выходов (NPN), 2 x MIL-разъем (поставляется отдельно)
CJ1W-MD261-Mixed I/O | Модуль расширения для CJ1, 32 входа и 32 выхода (NPN), 2 x Fujitsu-разъем (поставляется отдельно)
CJ1W-MD263 | Модуль расширения для CJ1, 32 входа и 32 выхода (NPN), 2 x MIL-разъем (поставляется отдельно)
CJ1W-MD563 | Модуль расширения для CJ1, 32 входа и 32 выхода (TTL-сигнал, 5VDC), 2 x MIL-разъем (поставляется отдельно)
CJ1W-NC113 | Модуль управления позиционированием для CJ1: последовательность импульсов, NPN, 1 ось, 500кГц
CJ1W-NC133 | Модуль управления позиционированием для CJ1: последовательность импульсов, тип LineDriver, 1 ось, 500кГц
CJ1W-NC213 | Модуль управления позиционированием для CJ1: последовательность импульсов, NPN, 2 оси, 500кГц
CJ1W-NC214 | Модуль управления позиционированием для CJ1/CJ2: последовательность импульсов, NPN, 2 оси, 500кГц выходы/входы, лин./круговая интерполяции для 2/2 осей.
CJ1W-NC233 | Модуль управления позиционированием для CJ1: последовательность импульсов, тип LineDriver, 2 оси, 500кГц
CJ1W-NC234 | Модуль управления позиционированием для CJ1/CJ2: последовательность импульсов, тип LineDriver,2 оси, 4МГц выходы/входы, лин./круговая интерполяции для 2/2 осей.
CJ1W-NC271 | Модуль управления позиционированием по Mechatrolink-II для CJ1: управление позицией, скоростью и моментом, доступ ко всем параметрам приводов, до 2 осей на 1 модуль
CJ1W-NC281 | Модуль управления позиционированием по EtherCAT для CJ1: управление позицией, скоростью и моментом, доступ ко всем параметрам приводов, до 2 осей на 1 модуль
CJ1W-NC413 | Модуль управления позиционированием для CJ1: последовательность импульсов, 4 оси, NPN, 500кГц
CJ1W-NC414 | Модуль управления позиционированием для CJ1/CJ2: последовательность импульсов, NPN, 4 оси, 500кГц выходы/входы, лин./круговая интерполяции для 4/2 осей.
CJ1W-NC433 | Модуль управления позиционированием для CJ1: последовательность импульсов, тип LineDriver, 4 оси, 500кГц
CJ1W-NC434 | Модуль управления позиционированием для CJ1/CJ2: последовательность импульсов, тип LineDriver,4 оси, 4МГц выходы/входы, лин./круговая интерполяции для 4/2 осей.
CJ1W-NC471 | Модуль управления позиционированием по Mechatrolink-II для CJ1: управление позицией, скоростью и моментом, доступ ко всем параметрам приводов, до 4 осей на 1 модуль
CJ1W-NC481 | Модуль управления позиционированием по EtherCAT для CJ1: управление позицией, скоростью и моментом, доступ ко всем параметрам приводов, до 4 осей на 1 модуль
CJ1W-NC482 | Модуль управления позиционированием по EtherCAT для CJ1: управление позицией, скоростью и моментом, доступ ко всем параметрам приводов, до 4 осей на 1 модуль+ 64 инвертора или устройства ввода/вывода
CJ1W-NC881 | Модуль управления позиционированием по EtherCAT для CJ1: управление позицией, скоростью и моментом, доступ ко всем параметрам приводов, до 8 осей на 1 модуль
CJ1W-NC882 | Модуль управления позиционированием по EtherCAT для CJ1: управление позицией, скоростью и моментом, доступ ко всем параметрам приводов, до 8 осей на 1 модуль + 64 инвертора или устройства ввода/вывода
CJ1W-NCF71 | Модуль управления позиционированием по Mechatrolink-II для CJ1: управление позицией, скоростью и моментом, доступ ко всем параметрам приводов, до 16 осей на 1 модуль
CJ1W-NCF71-MA | Модуль управления позиционированием по Mechatrolink-II для CJ1: управление позицией, скоростью и моментом, доступ ко всем параметрам приводов, до 16 осей на 1 модуль
CJ1W-NCF81 | Модуль управления позиционированием по EtherCAT для CJ1: управление позицией, скоростью и моментом, доступ ко всем параметрам приводов, до 16 осей на 1 модуль
CJ1W-NCF82 | Модуль управления позиционированием по EtherCAT для CJ1: управление позицией, скоростью и моментом, доступ ко всем параметрам приводов, до 16 осей на 1 модуль + 64 инвертора или устройства ввода/вывода
CJ1W-OA201 | Модуль расширения для CJ1, 8 выходов (симистор), 250VAC, 0.6А
CJ1W-OC201-CHN | Модуль расширения для CJ1, 8 выходов (реле), 24VDC/250VAC, 2А
CJ1W-OC201(SL) | Модуль расширения для CJ1, 8 выходов (реле), 24VDC/250VAC, 2А, безвинтовой разъем
CJ1W-OC211 CHN | Модуль расширения для CJ1, 16 выходов (реле), 24VDC/250VAC, 2А
CJ1W-OC211(SL) | Модуль расширения для CJ1, 16 выходов (реле), 24VDC/250VAC, 2А, безвинтовой разъем
CJ1W-OD201 | Модуль расширения для CJ1, 8 выходов (NPN), 24VDC, 2А
CJ1W-OD202 | Модуль расширения для CJ1, 8 выходов (PNP), 24VDC, 2А
CJ1W-OD203 | Модуль расширения для CJ1, 8 выходов (NPN), 24VDC, 0.5А
CJ1W-OD204 | Модуль расширения для CJ1, 8 выходов (PNP), 24VDC, 0.5А
CJ1W-OD211 CHN | Модуль расширения для CJ1, 16 выходов (NPN), 24VDC, 0.5А
CJ1W-OD211(SL) | Модуль расширения для CJ1, 16 выходов (NPN), 24VDC, 0.5А, безвинтовой разъем
CJ1W-OD212 | Модуль расширения для CJ1, 16 выходов (PNP), 24В=, 0.5А
CJ1W-OD212(SL) | Модуль расширения для CJ1, 16 выходов (PNP), 24VDC, 0.5А, безвинтовой разъем
CJ1W-OD213 | Модуль расширения для CJ1, 16 быстродействующих выходов (NPN), 24VDC, 0.5А
CJ1W-OD231-CHN | Модуль расширения для CJ1, 32 выхода (NPN), 24VDC, 0.5А, Fujitsu-разъем (поставляется отдельно)
CJ1W-OD232-CHN | Модуль расширения для CJ1, 32 выхода (PNP), 24VDC, 0.5А, MIL-разъем (поставляется отдельно)
CJ1W-OD233-CHN | Модуль расширения для CJ1, 32 выхода (NPN), 24VDC, 0.5А, MIL-разъем (поставляется отдельно)
CJ1W-OD234 | Модуль расширения для CJ1, 32 быстродействующих выхода (NPN), 24VDC, 0.5А, MIL-разъем (поставляется отдельно)
CJ1W-OD261-CHN | Модуль расширения для CJ1, 64 выхода (NPN), 24VDC, 0.3А, 2 x Fujitsu-разъем (поставляется отдельно)
CJ1W-OD262 | Модуль расширения для CJ1, 64 выхода (PNP), 24VDC, 0.3А, 2 x MIL-разъем (поставляется отдельно)
CJ1W-OD263-CHN | Модуль расширения для CJ1, 64 выхода (NPN), 24VDC, 0.3А, 2 x MIL-разъем (поставляется отдельно)
CJ1W-PA202 | Модуль питания для CJ1, 14Вт, 100-240 VAC, 5В/2.8A, 24В/0.4A
CJ1W-PA205C | Модуль питания для CJ1, 25Вт, 100-240 VAC, 5В/5A, 24В/0.8A, индикатор напряжения и самодиагностика
CJ1W-PA205R | Модуль питания для CJ1, 25Вт, 100-240 VAC, 5В/5A, 24В/0.8A, выход RUN (реле)
CJ1W-PD022 | Модуль питания для CJ1, 16.6Вт, 24 VDC, 5В/2A, 24В/0.4A
CJ1W-PD025 | Модуль питания для CJ1, 25Вт, 24 VDC, 5В/5A, 24В/0.8A
CJ1W-PDC15 | Модуль расширения для CJ1, 2 универсальных входа:-1.25-+1.25, 0-1.25, 1-5, 0-5, -5-+5, 0-10, -10-+10В, 0-20, 4-20мА, разрешение 1:64000
CJ1W-PH41U | Модуль расширения для CJ1, 4 универ. аналоговых входа: ток, напряж., термопара или термосопр., разрешение 1:250,000, винтовой разъем
CJ1W-PNT21 | Интерфейсный модуль PROFINET-IO (ведущий) для CJ1
CJ1W-PRM21 | Интерфейсный модуль Profibus/DP (ведущий) для CJ1
CJ1W-PRT21 | Интерфейсный модуль Profibus/DP (ведомый) для CJ1, макс. 180 слов
CJ1W-PTS15 | Модуль расширения для CJ1, 2 входа термопары (K, J, L, R, S, T, B, E, N, U), разрешение 1/64000
CJ1W-PTS16 | Модуль расширения для CJ1, 2 входа Pt50, Pt100 (JIS, IEC), JPt100, Ni508.4, разрешение 1/64000
CJ1W-PTS51 | Модуль расширения для CJ1, 4 входа термопары (K, J, L, R, S, T, B), разрешение 0.1С
CJ1W-PTS52 | Модуль расширения для CJ1, 4 входа Pt100 (JIS, IEC), JPt100, разрешение 0.1С
CJ1W-SCU21-V1 | Коммуникационный модуль последовательной связи для CJ1, 2 порта RS-232C: Protocol Macro, Host Link, 1:N NT Link, Serial Gateway
CJ1W-SCU22 | Быстродействующий коммуникационный модуль последовательной связи для CJx, 2 порта RS-232C. Скорость до 230 КБит/сек.
CJ1W-SCU31-V1 | Коммуникационный модуль последовательной связи для CJ1, 2 порта RS-422/485: Protocol Macro, Host Link, 1:N NT Link, Serial Gateway
CJ1W-SCU32 | Быстродействующий коммуникационный модуль последовательной связи для CJx, 2 порта RS-422/485. Скорость до 230 КБит/сек. Расстояние до 1200 м.
CJ1W-SCU41-V1 | Коммуникационный модуль последовательной связи для CJ1, 1 порт RS-232C + 1 порт RS-422/485: Protocol Macro, Host Link, 1:N NT Link, Serial Gateway
CJ1W-SCU42 | Быстродействующий коммуникационный модуль последовательной связи для CJx, 1 порт RS-232C + 1 порт RS-422/485. Скорость до 230 КБит/сек. Расстояние до 1200 м для порта RS-422/485.
CJ1W-SP001 | Пустой модуль для CJ1, для увеличения диапазона рабочей температуры
CJ1W-SPU01-V2 | Модуль расширения для CJ1, высокоскоростная запись данных на карточку CompactFlash, порт EtherNet
CJ1W-TB101 | Вспомогательные винтовые разъемы (3 точки) для модулей ControllerLink. Комплект - 5 шт.
CJ1W-TC001 | Модуль регулирования температуры для CJ1, 4 контура: входы термопар R/S/K/J/T/L/B, выходы (NPN)
CJ1W-TC002 | Модуль регулирования температуры для CJ1, 4 контура: входы термопар R/S/K/J/T/L/B, выходы (PNP)
CJ1W-TC003 | Модуль регулирования температуры для CJ1, 2 контура: входы термопар R/S/K/J/T/L/B, выходы (NPN), обнаружение обрыва нагревателя
CJ1W-TC004 | Модуль регулирования температуры для CJ1, 2 контура: входы термопар R/S/K/J/T/L/B, выходы (PNP), обнаружение обрыва нагревателя
CJ1W-TC101 | Модуль регулирования температуры для CJ1, 4 контура: входы Pt100/JPt100, выходы (NPN)
CJ1W-TC102 | Модуль регулирования температуры для CJ1, 4 контура: входы Pt100/JPt100, выходы (PNP)
CJ1W-TC103 | Модуль регулирования температуры для CJ1, 2 контура: входы Pt100/JPt100, выходы (NPN), обнаружение обрыва нагревателя
CJ1W-TC104 | Модуль регулирования температуры для CJ1, 2 контура: входы Pt100/JPt100, выходы (PNP), обнаружение обрыва нагревателя
CJ1W-TER01 | Запасная терминальная крышка стойки CJ1. Уже включена в комплект модулей ЦПУ и CJ1W-II101.
CJ1W-TS561 | Модуль расширения для CJ1, 6 входов термопары (K, J), разрешение 0.1С
CJ1W-TS561(SL) | Модуль расширения для CJ1, 6 входов термопары (K, J), разрешение 0.1С, безвинтовой разъем
CJ1W-TS562 | Модуль расширения для CJ1, 6 входов Pt100, Pt1000, разрешение 0.1С
CJ1W-TS562(SL) | Модуль расширения для CJ1, 6 входов Pt100, Pt1000, разрешение 0.1С, безвинтовой разъем
CJ1W-V600C11 | Модуль
CJ1W-V680C11 | Модуль расширения для CJ1, RFID, 13,56 МГц, 1 канал
CJ1W-V680C12 | Модуль расширения для CJ1, RFID, 13,56 МГц, 2 канала
CJ2H-CPU64 | Модуль ЦПУ серии CJ2H, 50К шагов прогр., 160К слов данных, макс.3 стойки расшир. (40 модулей), 1 x USB2.0, 1xRS232, 1 x карта CF
CJ2H-CPU64-EIP | Модуль ЦПУ серии CJ2H, 50К шагов прогр., 160К слов данных, макс.3 стойки расшир. (40 модулей), 1 x USB2.0 ,1xRS232, 1 x EtherNet/IP, 1 x карта CF
CJ2H-CPU65 | Модуль ЦПУ серии CJ2H, 100К шагов прогр., 160К слов данных, макс.3 стойки расшир. (40 модулей), 1 x USB2.0, 1xRS232, 1 x карта CF
CJ2H-CPU65-EIP | Модуль ЦПУ серии CJ2H, 100К шагов прогр., 160К слов данных, макс.3 стойки расшир. (40 модулей), 1 x USB2.0 ,1xRS232, 1 x EtherNet/IP, 1 x карта CF
CJ2H-CPU66 | Модуль ЦПУ серии CJ2H, 150К шагов прогр., 352К слов данных, макс.3 стойки расшир. (40 модулей), 1 x USB2.0, 1xRS232, 1 x карта CF
CJ2H-CPU66-EIP | Модуль ЦПУ серии CJ2H, 150К шагов прогр., 352К слов данных, макс.3 стойки расшир. (40 модулей), 1 x USB2.0 ,1xRS232, 1 x EtherNet/IP, 1 x карта CF
CJ2H-CPU67 | Модуль ЦПУ серии CJ2H, 250К шагов прогр., 512К слов данных, макс.3 стойки расшир. (40 модулей), 1 x USB2.0, 1xRS232, 1 x карта CF
CJ2H-CPU67-EIP | Модуль ЦПУ серии CJ2H, 250К шагов прогр., 512К слов данных, макс.3 стойки расшир. (40 модулей), 1 x USB2.0 ,1xRS232, 1 x EtherNet/IP, 1 x карта CF
CJ2H-CPU68 | Модуль ЦПУ серии CJ2H, 400К шагов прогр., 832К слов данных, макс.3 стойки расшир. (40 модулей), 1 x USB2.0, 1xRS232, 1 x карта CF
CJ2H-CPU68-EIP | Модуль ЦПУ серии CJ2H, 400К шагов прогр., 832К слов данных, макс.3 стойки расшир. (40 модулей), 1 x USB2.0 ,1xRS232, 1 x EtherNet/IP, 1 x карта CF
CJ2M-CPU11 | Модуль ЦПУ серии CJ2M, 5К шагов прогр., 20К шагов память FB, 64К слов данных, макс. 3 стойки расшир. (40 модулей), 1 x USB, 1 x RS232, 1 x карта CF
CJ2M-CPU12 | Модуль ЦПУ серии CJ2M, 10К шагов прогр., 20К шагов память FB, 64К слов данных, макс. 3 стойки расшир. (40 модулей), 1 x USB, 1 x RS232, 1 x карта CF
CJ2M-CPU13 | Модуль ЦПУ серии CJ2M, 20К шагов прогр., 20К шагов память FB, 64К слов данных, макс. 3 стойки расшир. (40 модулей), 1 x USB, 1 x RS232, 1 x карта CF
CJ2M-CPU14 | Модуль ЦПУ серии CJ2M, 30К шагов прогр., 20К шагов память FB, 160К слов данных, макс. 3 стойки расшир. (40 модулей), 1 x USB, 1 x RS232, 1 x карта CF
CJ2M-CPU15 | Модуль ЦПУ серии CJ2M, 60К шагов прогр., 20К шагов память FB, 160К слов данных, макс. 3 стойки расшир. (40 модулей), 1 x USB, 1 x RS232, 1 x карта CF
CJ2M-CPU31 | Модуль ЦПУ серии CJ2M, 5К шагов прогр., 20К шагов память FB, 64К слов данных, макс. 3 стойки расшир. (40 модулей), 1 x USB, 1 x EtherNet/IP, 1 опцион. послед. порт для модулей CP1W-CIFxx, 1 x карта CF
CJ2M-CPU32 | Модуль ЦПУ серии CJ2M, 10К шагов прогр., 20К шагов память FB, 64К слов данных, макс. 3 стойки расшир. (40 модулей), 1 x USB, 1 x EtherNet/IP, 1 опцион. послед. порт для модулей CP1W-CIFxx, 1 x карта CF
CJ2M-CPU33 | Модуль ЦПУ серии CJ2M, 20К шагов прогр., 20К шагов память FB, 64К слов данных, макс. 3 стойки расшир. (40 модулей), 1 x USB, 1 x EtherNet/IP, 1 опцион. послед. порт для модулей CP1W-CIFxx, 1 x карта CF
CJ2M-CPU34 | Модуль ЦПУ серии CJ2M, 30К шагов прогр., 20К шагов память FB, 160К слов данных, макс. 3 стойки расшир. (40 модулей), 1 x USB, 1 x EtherNet/IP, 1 опцион. послед. порт для модулей CP1W-CIFxx, 1 x карта CF
CJ2M-CPU35 | Модуль ЦПУ серии CJ2M, 60К шагов прогр., 20К шагов память FB, 160К слов данных, макс. 3 стойки расшир. (40 модулей), 1 x USB, 1 x EtherNet/IP, 1 опцион. послед. порт для модулей CP1W-CIFxx, 1 x карта CF
CJ2M-MD211 | Модуль высокоскоростных импульсных вх./вых. для ЦПУ серии CJ2M (версии 2.0 и выше). 10 вх./6 вых. (NPN). До 2-ух модулей на 1 ЦПУ.
CJ2M-MD212 | Модуль высокоскоростных импульсных вх./вых. для ЦПУ серии CJ2M (версии 2.0 и выше). 10 вх./6 вых. (PNP). До 2-ух модулей на 1 ЦПУ.
CJ-OD507-18P-5 | Запасные винтовые разъемы (18 точек) для модулей расширения CJ1. Комплект - 5 шт.
CJ-WM01-18P-5 | Запасные безвинтовые разъемы (18 точек) для модулей расширения CJ1. Комплект - 5 шт.
CP1E-E10DR-A | Контроллер CP1E-E, 6 вх., 4 вых. (реле), питание 220В, нет опц. порта и возможности расширения; 2К шагов прогр., 2К слов данных
CP1E-E10DR-D | Контроллер CP1E-E, 6 вх., 4 вых. (реле), питание 24В=, нет опц. порта и возможности расширения; 2К шагов прогр., 2К слов данных
CP1E-E10DT1-A | Контроллер CP1E-E, 6 вх., 4 вых. (PNP), питание 220В, нет опц. порта и возможности расширения; 2К шагов прогр., 2К слов данных
CP1E-E10DT1-D | Контроллер CP1E-E, 6 вх., 4 вых. (PNP), питание 24В=, нет опц. порта и возможности расширения; 2К шагов прогр., 2К слов данных
CP1E-E10DT-A | Контроллер CP1E-E, 6 вх., 4 вых. (NPN), питание 220В, нет опц. порта и возможности расширения; 2К шагов прогр., 2К слов данных
CP1E-E10DT-D | Контроллер CP1E-E, 6 вх., 4 вых. (NPN), питание 24В=, нет опц. порта и возможности расширения; 2К шагов прогр., 2К слов данных
CP1E-E14DR-A | Контроллер CP1E-E, 8 вх., 6 вых. (реле), питание 220В, нет опц. порта и возможности расширения; 2К шагов прогр., 2К слов данных
CP1E-E20DR-A | Контроллер CP1E-E, 12 вх., 8 вых. (реле), питание 220В, нет опц. порта и возможности расширения; 2К шагов прогр., 2К слов данных
CP1E-E30DR-A | Контроллер CP1E-E, 18 вх., 12 вых. (реле), питание 220В, до 3 модулей расширения CP1W/CPM1A, нет опц. портов; 2К шагов прогр., 2К слов данных
CP1E-E40DR-A | Контроллер CP1E-E, 24 вх., 16 вых. (реле), питание 220В, до 3 модулей расширения CP1W/CPM1A, нет опц. портов; 2К шагов прогр., 2К слов данных
CP1E-N14DR-A | Контроллер CP1E-N, 8 вх., 6 вых. (реле), питание 220В, 1 порт RS-232 (DB9), нет возможности расширения; 8К шагов прогр., 8К слов данных
CP1E-N14DR-D | Контроллер CP1E-N, 8 вх., 6 вых. (реле), питание 24В=, 1 порт RS-232 (DB9), нет возможности расширения; 8К шагов прогр., 8К слов данных
CP1E-N14DT1-A | Контроллер CP1E-N, 8 вх., 6 вых. (PNP), питание 220В, 1 порт RS-232 (DB9), нет возможности расширения; 8К шагов прогр., 8К слов данных
CP1E-N14DT1-D | Контроллер CP1E-N, 8 вх., 6 вых. (PNP), питание 24В=, 1 порт RS-232 (DB9), нет возможности расширения; 8К шагов прогр., 8К слов данных
CP1E-N14DT-A | Контроллер CP1E-N, 8 вх., 6 вых. (NPN), питание 220В, 1 порт RS-232 (DB9), нет возможности расширения; 8К шагов прогр., 8К слов данных
CP1E-N14DT-D | Контроллер CP1E-N, 8 вх., 6 вых. (NPN), питание 24В=, 1 порт RS-232 (DB9), нет возможности расширения; 8К шагов прогр., 8К слов данных
CP1E-N20DR-A | Контроллер CP1E-N, 12 вх., 8 вых. (реле), питание 220В, 1 порт RS-232 (DB9), нет возможности расширения; 8К шагов прогр., 8К слов данных
CP1E-N20DR-D | Контроллер CP1E-N, 12 вх., 8 вых. (реле), питание 24В=, 1 порт RS-232 (DB9), нет возможности расширения; 8К шагов прогр., 8К слов данных
CP1E-N20DT1-A | Контроллер CP1E-N, 12 вх., 8 вых. (PNP), питание 220В, 1 порт RS-232 (DB9), нет возможности расширения; 8К шагов прогр., 8К слов данных
CP1E-N20DT1-D | Контроллер CP1E-N, 12 вх., 8 вых. (PNP), питание 24В=, 1 порт RS-232 (DB9), нет возможности расширения; 8К шагов прогр., 8К слов данных
CP1E-N20DT-A | Контроллер CP1E-N, 12 вх., 8 вых. (NPN), питание 220В, 1 порт RS-232 (DB9), нет возможности расширения; 8К шагов прогр., 8К слов данных
CP1E-N20DT-D | Контроллер CP1E-N, 12 вх., 8 вых. (NPN), питание 24В=, 1 порт RS-232 (DB9), нет возможности расширения; 8К шагов прогр., 8К слов данных
CP1E-N30DR-A | Контроллер CP1E-N, 18 вх., 12 вых. (реле), питание 220В, 1 порт RS-232 (DB9) + 1 опц. порт, до 3 модулей расширения CP1W/CPM1A; 8К шагов прогр., 8К слов данных
CP1E-N30DR-D | Контроллер CP1E-N, 18 вх., 12 вых. (реле), питание 24В=, 1 порт RS-232 (DB9) + 1 опц. порт, до 3 модулей расширения CP1W/CPM1A; 8К шагов прогр., 8К слов данных
CP1E-N30DT1-A | Контроллер CP1E-N, 18 вх., 12 вых. (PNP), питание 220В, 1 порт RS-232 (DB9) + 1 опц. порт, до 3 модулей расширения CP1W/CPM1A; 8К шагов прогр., 8К слов данных
CP1E-N30DT1-D | Контроллер CP1E-N, 18 вх., 12 вых. (PNP), питание 24В=, 1 порт RS-232 (DB9), до 3 модулей расширения CP1W/CPM1A; 8К шагов прогр., 8К слов данных
CP1E-N30DT-A | Контроллер CP1E-N, 18 вх., 12 вых. (NPN), питание 220В, 1 порт RS-232 (DB9) + 1 опц. порт, до 3 модулей расширения CP1W/CPM1A; 8К шагов прогр., 8К слов данных
CP1E-N30DT-D | Контроллер CP1E-N, 18 вх., 12 вых. (NPN), питание 24В=, 1 порт RS-232 (DB9), до 3 модулей расширения CP1W/CPM1A; 8К шагов прогр., 8К слов данных
CP1E-N40DR-A | Контроллер CP1E-N, 24 вх., 16 вых. (реле), питание 220В, 1 порт RS-232 (DB9) + 1 опц. порт, до 3 модулей расширения CP1W/CPM1A; 8К шагов прогр., 8К слов данных
CP1E-N40DR-D | Контроллер CP1E-N, 24 вх., 16 вых. (реле), питание 24В=, 1 порт RS-232 (DB9) + 1 опц. порт, до 3 модулей расширения CP1W/CPM1A; 8К шагов прогр., 8К слов данных
CP1E-N40DT1-A | Контроллер CP1E-N, 24 вх., 16 вых. (PNP), питание 220В, 1 порт RS-232 (DB9) + 1 опц. порт, до 3 модулей расширения CP1W/CPM1A; 8К шагов прогр., 8К слов данных
CP1E-N40DT1-D | Контроллер CP1E-N, 24 вх., 16 вых. (PNP), питание 24В=, 1 порт RS-232 (DB9) + 1 опц. порт, до 3 модулей расширения CP1W/CPM1A; 8К шагов прогр., 8К слов данных
CP1E-N40DT-A | Контроллер CP1E-N, 24 вх., 16 вых. (NPN), питание 220В, 1 порт RS-232 (DB9) + 1 опц. порт, до 3 модулей расширения CP1W/CPM1A; 8К шагов прогр., 8К слов данных
CP1E-N40DT-D | Контроллер CP1E-N, 24 вх., 16 вых. (NPN), питание 24В=, 1 порт RS-232 (DB9) + 1 опц. порт, до 3 модулей расширения CP1W/CPM1A; 8К шагов прогр., 8К слов данных
CP1E-N60DR-A | Контроллер CP1E-N, 36 вх., 24 вых. (реле), питание 220В, 1 порт RS-232 (DB9) + 1 опц. порт, до 3 модулей расширения CP1W/CPM1A; 8К шагов прогр., 8К слов данных
CP1E-N60DR-D | Контроллер CP1E-N, 36 вх., 24 вых. (реле), питание 24В=, 1 порт RS-232 (DB9) + 1 опц. порт, до 3 модулей расширения CP1W/CPM1A; 8К шагов прогр., 8К слов данных
CP1E-N60DT1-A | Контроллер CP1E-N, 36 вх., 24 вых. (PNP), питание 220В, 1 порт RS-232 (DB9) + 1 опц. порт, до 3 модулей расширения CP1W/CPM1A; 8К шагов прогр., 8К слов данных
CP1E-N60DT1-D | Контроллер CP1E-N, 36 вх., 24 вых. (PNP), питание 24В=, 1 порт RS-232 (DB9) + 1 опц. порт, до 3 модулей расширения CP1W/CPM1A; 8К шагов прогр., 8К слов данных
CP1E-N60DT-A | Контроллер CP1E-N, 36 вх., 24 вых. (NPN), питание 220В, 1 порт RS-232 (DB9) + 1 опц. порт, до 3 модулей расширения CP1W/CPM1A; 8К шагов прогр., 8К слов данных
CP1E-N60DT-D | Контроллер CP1E-N, 36 вх., 24 вых. (NPN), питание 24В=, 1 порт RS-232 (DB9) + 1 опц. порт, до 3 модулей расширения CP1W/CPM1A; 8К шагов прогр., 8К слов данных
CP1E-NA20DR-A | Контроллер CP1E-N, 12 вх., 8 вых. (реле), 2 аналоговых входа и 1 аналоговый выход, разрешение 1/6000, питание 220В, 1 порт RS-232 (DB9), до 3 модулей расширения CP1W/CPM1A; 8К шагов прогр., 8К слов данных
CP1E-NA20DT1-D | Контроллер CP1E-N, 12 вх., 8 вых. (PNP), 2 аналоговых входа и 1 аналоговый выход, разрешение 1/6000, питание 24В=, 1 порт RS-232 (DB9), до 3 модулей расширения CP1W/CPM1A; 8К шагов прогр., 8К слов данных
CP1E-NA20DT-D | Контроллер CP1E-N, 12 вх., 8 вых. (NPN), 2 аналоговых входа и 1 аналоговый выход, разрешение 1/6000, питание 24В=, 1 порт RS-232 (DB9), до 3 модулей расширения CP1W/CPM1A; 8К шагов прогр., 8К слов данных
CP1H-X40DR-A | Контроллер CP1H, 24 вх., 16 вых. (реле), питание 220VAC
CP1H-X40DT1-D | Контроллер CP1H, 24 вх., 16 вых. (PNP), питание 24VDC
CP1H-X40DT-D | Контроллер CP1H, 24 вх., 16 вых. (NPN), питание 24VDC
CP1H-XA40DR-A | Контроллер CP1H, 24 вх., 16 вых. (реле), питание 220VAC, 4 аналоговых вх. 2 аналоговых вых.
CP1H-XA40DT1-D | Контроллер CP1H, 24 вх., 16 вых. (PNP), питание 24VDC, 4 аналоговых вх. 2 аналоговых вых.
CP1H-XA40DT-D | Контроллер CP1H, 24 вх., 16 вых. (NPN), питание 24VDC, 4 аналоговых вх. 2 аналоговых вых.
CP1H-Y20DT-D | Контроллер CP1H, 12 вх., 8 вых. (NPN), счетчики 1Мгц, питание 24VDC
CP1L-EL20DR-D | Контроллер CP1L, 12 вх., 8 вых. (реле), питание 24В=, встроенный порт Ethernet, 1 опц. порт
CP1L-EL20DT1-D | Контроллер CP1L, 12 вх., 8 вых. (PNP), питание 24В=, встроенный порт Ethernet, 1 опц. порт
CP1L-EL20DT-D | Контроллер CP1L, 12 вх., 8 вых. (NPN), питание 24В=, встроенный порт Ethernet, 1 опц. порт
CP1L-EM30DR-D | Контроллер CP1L, 18 вх., 12 вых. (реле), питание 24В=, встроенный порт Ethernet, 2 опц. порта
CP1L-EM30DT1-D | Контроллер CP1L, 18 вх., 12 вых. (PNP), питание 24В=, встроенный порт Ethernet, 2 опц. порта
CP1L-EM30DT-D | Контроллер CP1L, 18 вх., 12 вых. (NPN), питание 24В=, встроенный порт Ethernet, 2 опц. порта
CP1L-EM40DR-D | Контроллер CP1L, 24 вх., 16 вых. (реле), питание 24В=, встроенный порт Ethernet, 2 опц. порта
CP1L-EM40DT1-D | Контроллер CP1L, 24 вх., 16 вых. (PNP), питание 24В=, встроенный порт Ethernet, 2 опц. порта
CP1L-EM40DT-D | Контроллер CP1L, 24 вх., 16 вых. (NPN), питание 24В=, встроенный порт Ethernet, 2 опц. порта
CP1L-L10DR-A | Контроллер CP1L, 6 вх., 4 вых. (реле), питание 220VAC, нет опц. порта и расширения
CP1L-L10DR-D | Контроллер CP1L, 6 вх., 4 вых. (реле), питание 24VDC, нет опц. порта и расширения
CP1L-L10DT1-D | Контроллер CP1L, 6 вх., 4 вых. (PNP), питание 24VDC, нет опц. порта и расширения
CP1L-L10DT-A | Контроллер CP1L, 6 вх., 4 вых. (NPN), питание 220VAC, нет опц. порта и расширения
CP1L-L10DT-D | Контроллер CP1L, 6 вх., 4 вых. (NPN), питание 24VDC, нет опц. порта и расширения
CP1L-L14DR-A | Контроллер CP1L, 8 вх., 6 вых. (реле), питание 220VAC, 1 опц. порт
CP1L-L14DR-D | Контроллер CP1L, 8 вх., 6 вых. (реле), питание 24VDC, 1 опц. порт
CP1L-L14DT1-D | Контроллер CP1L, 8 вх., 6 вых. (PNP), питание 24VDC, 1 опц. порт
CP1L-L14DT-A | Контроллер CP1L, 8 вх., 6 вых. (NPN), питание 220VAC, 1 опц. порт
CP1L-L14DT-D | Контроллер CP1L, 8 вх., 6 вых. (NPN), питание 24VDC, 1 опц. порт
CP1L-L20DR-A | Контроллер CP1L, 12 вх., 8 вых. (реле), питание 220VAC, 1 опц. порт
CP1L-L20DR-D | Контроллер CP1L, 12 вх., 8 вых. (реле), питание 24VDC, 1 опц. порт
CP1L-L20DT1-D | Контроллер CP1L, 12 вх., 8 вых. (PNP), питание 24VDC, 1 опц. порт
CP1L-L20DT-A | Контроллер CP1L, 12 вх., 8 вых. (NPN), питание 220VAC, 1 опц. порт
CP1L-L20DT-D | Контроллер CP1L, 12 вх., 8 вых. (NPN), питание 24VDC, 1 опц. порт
CP1L-M30DR-A | Контроллер CP1L, 18 вх., 12 вых. (реле), питание 220VAC, 2 опц. порта
CP1L-M30DR-D | Контроллер CP1L, 18 вх., 12 вых. (реле), питание 24VDC, 2 опц. порта
CP1L-M30DT1-D | Контроллер CP1L, 18 вх., 12 вых. (PNP), питание 24VDC, 2 опц. порта
CP1L-M30DT-A | Контроллер CP1L, 18 вх., 12 вых. (NPN), питание 220VAC, 2 опц. порта
CP1L-M30DT-D | Контроллер CP1L, 18 вх., 12 вых. (NPN), питание 24VDC, 2 опц. порта
CP1L-M40DR-A | Контроллер CP1L, 24 вх., 16 вых. (реле), питание 220VAC, 2 опц. порта
CP1L-M40DR-D | Контроллер CP1L, 24 вх., 16 вых. (реле), питание 24VDC, 2 опц. порта
CP1L-M40DT1-D | Контроллер CP1L, 24 вх., 16 вых. (PNP), питание 24VDC, 2 опц. порта
CP1L-M40DT-A | Контроллер CP1L, 24 вх., 16 вых. (NPN), питание 220VAC, 2 опц. порта
CP1L-M40DT-D | Контроллер CP1L, 24 вх., 16 вых. (NPN), питание 24VDC, 2 опц. порта
CP1L-M60DR-A | Контроллер CP1L, 36 вх., 24 вых. (реле), питание 220VAC, 2 опц. порта
CP1L-M60DR-D | Контроллер CP1L, 36 вх., 24 вых. (реле), питание 24VDC, 2 опц. порта
CP1L-M60DT1-D | Контроллер CP1L, 36 вх., 24 вых. (PNP), питание 24VDC, 2 опц. порта
CP1L-M60DT-A | Контроллер CP1L, 36 вх., 24 вых. (NPN), питание 220VAC, 2 опц. порта
CP1L-M60DT-D | Контроллер CP1L, 36 вх., 24 вых. (NPN), питание 24VDC, 2 опц. порта
CP1W-16ER | Модуль расширения для CP1/CPM1A/CPM2A, 16 вых. (реле)
CP1W-16ET | Модуль расширения для CP1/CPM1A/CPM2A, 16 вых. (NPN)
CP1W-16ET1 | Модуль расширения для CP1/CPM1A/CPM2A, 16 вых. (PNP)
CP1W-20EDR1 | Модуль расширения для CP1/CPM1A/CPM2A, 12 вх., 8 вых. (реле)
CP1W-20EDT | Модуль расширения для CP1/CPM1A/CPM2A, 12 вх., 8 вых. (NPN)
CP1W-20EDT1 | Модуль расширения для CP1/CPM1A/CPM2A, 12 вх., 8 вых. (PNP)
CP1W-32ER | Модуль расширения для CP1/CPM1A/CPM2A, 32 вых. (реле)
CP1W-32ET | Модуль расширения для CP1/CPM1A/CPM2A, 32 вых. (NPN)
CP1W-32ET1 | Модуль расширения для CP1/CPM1A/CPM2A, 32 вых. (PNP)
CP1W-40EDR | Модуль расширения для CP1/CPM1A/CPM2A, 24 вх., 16 вых. (реле)
CP1W-40EDT | Модуль расширения для CP1/CPM1A/CPM2A, 24 вх., 16 вых. (NPN)
CP1W-40EDT1 | Модуль расширения для CP1/CPM1A/CPM2A, 24 вх., 16 вых. (PNP)
CP1W-8ED | Модуль расширения для CP1/CPM1A/CPM2A, 8 вх.
CP1W-8ER | Модуль расширения для CP1/CPM1A/CPM2A, 8 вых. (реле)
CP1W-8ET | Модуль расширения для CP1/CPM1A/CPM2A, 8 вых. (NPN)
CP1W-8ET1 | Модуль расширения для CP1/CPM1A/CPM2A, 8 вых. (PNP)
CP1W-AD041 | Модуль расширения для CP1/CPM1A/CPM2A, 4 аналоговых входа: -10-+10V, 0-5V, 1-5V, 0-10V, 0-20mA, 4-20mA, разрешение 1/6000
CP1W-ADB21 | Плата для CP1L со встроенным портом Ethernet, 2 аналоговых входа
CP1W-BAT01 | Опциональная батарея для контроллеров CP1E-N
CP1W-CIF01 | Плата интерфейса RS-232C для CP1 и CJ2M-CPU3x
CP1W-CIF11 | Плата интерфейса RS-422/485 для CP1 и CJ2M-CPU3x, до 50 м
CP1W-CIF12 | Плата интерфейса RS-422/485 для CP1 и CJ2M-CPU3x, до 500 м
CP1W-CIF41 | Плата интерфейса Ethernet для CP1
CP1W-CN221 | Кабель USB (1.8 м). Штекер A-типа <-> штекер B-типа
CP1W-CN811 | Кабель для подключения модулей расширения серии CPM1 к ПЛК CP1H
CP1W-DA021 | Модуль расширения для CP1/CPM1A/CPM2A, 2 аналоговых выхода: -10-+10V, 1-5V, 0-10V, 0-20mA, 4-20mA, разрешение 1/6000
CP1W-DA041 | Модуль расширения для CP1/CPM1A/CPM2A, 4 аналоговых выхода: -10-+10V, 1-5V, 0-10V, 0-20mA, 4-20mA, разрешение 1/6000
CP1W-DAB21V | Плата для CP1L со встроенным портом Ethernet, 2 аналоговых выхода
CP1W-DAM01 | Плата ЖК-дисплея для CP1L/CP1H. 4х12 симв., красн/зел подсв., 5 кнопок
CP1W-EIP61 | Плата интерфейса Ethernet/IP для CP1
CP1W-EXT01 | Адаптер для подключения модулей расширения серии CJ1 к ПЛК CP1H
CP1W-MAB221 | Плата для CP1L со встроенным портом Ethernet, 2 аналоговых входа / 2 аналоговых выхода
CP1W-MAD11 | Модуль расширения для CP1/CPM1A/CPM2A, 2 аналоговых входа и 1 аналоговый выход, разрешение 1/6000
CP1W-ME05M | Дополнительная кассета памяти к CP1L/CP1H для резервного копирования
CP1W-MODTCP61 | Плата интерфейса Modbus/TCP для CP1
CP1W-SRT21 | Интерфейсный модуль CompoBus/S (ведомый) для CP1/CPM1A/CPM2A, макс. 8 вх.и 8 вых. бит
CP1W-SWB06 | Плата из 6 переключателей для CP1L.
CP1W-TS001 | Модуль расширения для CP1/CPM1A/CPM2A, 2 входа термопары J/K
CP1W-TS002 | Модуль расширения для CP1/CPM1A/CPM2A, 4 входа термопары J/K
CP1W-TS101 | Модуль расширения для CP1/CPM1A/CPM2A, 2 входа Pt100
CP1W-TS102 | Модуль расширения для CP1/CPM1A/CPM2A, 4 входа Pt100
CPM1A-DRT21 | Интерфейсный модуль DeviceNet (ведомый) для CPM1A/2A, макс. 32 вх. и 32 вых. бит
CPM1A-MAD01 -NL | Модуль расширения для CPM1A/2A, 2 аналоговых входа и 1 аналоговый выход, разрешение 1/256
CPM1A-PRT21 | Интерфейсный модуль ProfiBus/DP (ведомый) для CPM1A/2A, 1 вх. и 1 вых. слово
CPM1A-TS101-DA | Модуль расширения для CPM1A/2A, 2 входа Pt100, 1 аналоговый выход: 4-20 мА, 0-10В, -10-+10В
CRS1-RPT01 | Модуль репитера сети CompoNet. IP20
CRT1-AD04 | Удаленный терминал CompoNet. IP20, 4 аналоговых входа
CRT1-DA02 | Удаленный терминал CompoNet. IP20, 2 аналоговых выхода
CRT1-ID16 | Удаленный терминал CompoNet. IP20, 16 входов x 24VDC, NPN
CRT1-ID16-1 | Удаленный терминал CompoNet. IP20, 16 входов x 24VDC, PNP
CRT1-OD16 | Удаленный терминал CompoNet. IP20, 16 выходов x 24VDC, NPN
CRT1-OD16-1 | Удаленный терминал CompoNet. IP20, 16 выходов x 24VDC, PNP
CRT1-ROS16 | Удаленный терминал CompoNet. IP20, 16 выходов, реле
CRT1-TS04P | Удаленный терминал CompoNet. 4 входа PT, JPT, PT2 и JPT2
CRT1-TS04T | Удаленный терминал CompoNet. 4 входа термопары (R,S,K1,K2,J1,J2,T,B,L1,L2,E,U,N,W,PL2)
CS1W-CIF31 | Кабель-переходник USB <--> RS-232C, с драйверами для Windows 98/ME/2000/XP в комплекте
CS1W-CN133-B2 CHN | Кабель (12 м.) для подключения стоек расширения CS1/CJ1 к базовой стойке или другим стойкам расширения
CS1W-CN133 CHN | Кабель (10 м.) для подключения стоек расширения CS1/CJ1 к базовой стойке или другим стойкам расширения
CS1W-CN223 CHN | Кабель (2 м.) для подключения стоек расширения CS1/CJ1 к базовой стойке или другим стойкам расширения
CS1W-CN313 CHN | Кабель (0.3 м.) для подключения стоек расширения CS1/CJ1 к базовой стойке или другим стойкам расширения
CS1W-CN323 CHN | Кабель (3 м.) для подключения стоек расширения CS1/CJ1 к базовой стойке или другим стойкам расширения
CS1W-CN523 CHN | Кабель (5 м.) для подключения стоек расширения CS1/CJ1 к базовой стойке или другим стойкам расширения
CS1W-CN713 CHN | Кабель (0.7 м.) для подключения стоек расширения CS1/CJ1 к базовой стойке или другим стойкам расширения
CS1W-RPT01 | Модуль-репитер сети ControllerLink, витая пара - витая пара
CS1W-RPT02 | Модуль-репитер сети ControllerLink, витая пара - оптоволокно H-PCF (CLK12)
CS1W-RPT03 | Модуль-репитер сети ControllerLink, витая пара - оптоволокно GI (CLK52)
CX-LITE-EV2 | Набор Active-X компонентов CX-Lite V2. Связь по любым портам компьютера. Лицензия на 1 пользователя
CXONE-AL01-EV4 | Пакет программ CX-One 4. Полная версия. Лицензия на 1 пользователя (без диска).
CXONE-AL01-EV4-UP | Пакет программ CX-One 4. Обновление для CX-One V1&V2&V3. Лицензия на 1 пользователя (без диска).
CXONE-DVD-EV4 | Пакет программ CX-One 4. Дистрибутив на DVD (без лицензии).
CXONE-LT01-EV4 | Пакет программ CX-One Lite 4 (для CPM/CP1). Лицензия на 1 пользователя (без диска).
CXONE-LTCD-EV4 | Пакет программ CX-One Lite 4 (для CPM/CP1). Дистрибутив на CD (без лицензии).
CX-OPC-EV2 | OPC-сервер CX-OPC V2. Связь по любым портам компьютера. Лицензия на 1 пользователя
CX-SUPERVISOR-RUN-ME-V3 | SCADA CX-Supervisor Machine Edition V3: среда выполнения + USB-ключ
CX-SUPERVISOR-RUN-PLUS-V3 | SCADA CX-Supervisor PLUS V3: среда выполнения + USB-ключ
CX-SUPERVISOR-V3 | SCADA-система CX-Supervisor V3: среда разработки. Работа среды выполнения с оборудованием без ключа в течение 2 часов для тестирования проекта
D4A-1101N | Концевой выключатель
D4A-2918N | Концевой выключатель
D4A-A00 | Концевой выключатель
D4A-A10 | Концевой выключатель
D4A-C00 | Концевой выключатель
D4B-1170N | Концевой выключатель безопасности, прямой плунжер, SPDB NO/NC, мгновенного действия, 10 A
D4B-2111N | Концевой выключатель безопасности, рычаг с роликом 17.5мм диаметр, SPDB NO/NC, мгновенного действия, 10 A
D4B-2115N-KGM | Концевой выключатель безопасности
D4B-2115N-KGM1 | Концевой выключатель безопасности
D4B-2171N-KGM1 | Концевой выключатель безопасности, роликовый плунжер, SPDB NO/NC, мгновенного действия, 10 A (специальный)
D4B-4111N | Концевой выключатель безопасности, рычаг с роликом 17.5мм диаметр, SPDB NO/NC, мгновенного действия, 10 A
D4B-4113N | Концевой выключатель безопасности, SPDB NO/NC, мгновенного действия, 10 A
D4B-4115N | Концевой выключатель безопасности
D4B-4116N | Концевой выключатель безопасности, регулируемый роликовый рычаг, SPDB NO/NC, мгновенного действия, 10 A
D4B-4117N | Концевой выключатель безопасности
D4B-4170N | Концевой выключатель безопасности, plunger, SPDB NO/NC, мгновенного действия, 10 A
D4B-4171N | Концевой выключатель безопасности, роликовый плунжер, SPDB NO/NC, мгновенного действия, 10 A
D4B-4A11N | Концевой выключатель безопасности, рычаг с роликом, DPDB 2-NC, медленного действия, 10 A
D4B-4A17N | Концевой выключатель безопасности, регулируемый стержневой рычаг, DPDB 2-NC, медленного действия, 10 A
D4B-4A71N | Концевой выключатель безопасности, роликовый плунжер, DPDB 2-NC, медленного действия, 10 A, 3 кабельный ввод
D4BL-1CRA | Концевой выключатель безопасности для блокировки защитного ограждения, механическая блокировка, 24 VDC, 1NC/1NO+1NC, 10 A
D4BL-1CRA-A | Концевой выключатель безопасности для блокировки защитного ограждения, механическая блокировка, 24 VDC, 1NC/1NO+1NC, 10 A
D4BL-1CRG-A | Концевой выключатель безопасности для блокировки защитного ограждения, электромагнитный замок, 24 VDC, 1NC/1NO+1NC, 10 A
D4BL-1DRA | Концевой выключатель безопасности
D4BL-1DRA-A | Концевой выключатель безопасности для блокировки защитного ограждения, механическая блокировка, 24 VDC, 2NC/1NO+1NC, 10 A
D4BL-2CRA | Концевой выключатель безопасности для блокировки защитного ограждения, механическая блокировка, 24 VDC, 1NC+1NC/1NO+1NC, 10 A
D4BL-2DRA | Концевой выключатель безопасности для блокировки защитного ограждения, механическая блокировка, 24 VDC, 2NC/1NO+1NC, 10 A
D4BL-4CRA-A | Концевой выключатель безопасности для блокировки защитного ограждения, механическая блокировка, 24 VDC, 1NC/1NO+1NC, 10 A
D4BL-K1 | Операционный ключ для D4BL, горизонтальное крепление
D4BL-K2 | Операционный ключ для D4BL, вертикальное крепление
D4BL-K3 | Операционный ключ для D4BL, вертикальное крепление (гориз. регул.)
D4BL RELEASE KEY | Операционный ключ
D4BS-15FS | Защитная блокировка выключателя, DPDB NO/NC, 10 A
D4BS-1AFS | Защитная блокировка выключателя, DPDB 2-NC, 10 A
D4BS-2AFS | Защитная блокировка выключателя, DPDB 2-NC, 10 A
D4BS-45FS | Концевой выключатель безопасности
D4BS-4AFS | Защитная блокировка выключателя, DPDB 2-NC, 10 A
D4BS-K1 | Операционный ключ для D4BS, горизонтальное крепление
D4BS-K2 | Операционный ключ для D4BS, вертикальное крепление
D4BS-K3 | Операционный ключ для D4BS, вертикальное крепление (регулируемый)
D4C-1201 | Миниатюрный концевой выключатель в корпусе толщиной 16мм с кабелем 3м, шток со штифтом, IP67
D4C-1202 | Миниатюрный концевой выключатель в корпусе толщиной 16мм с кабелем 3м, шток с роликом, IP67
D4C-1203 | Миниатюрный концевой выключатель в корпусе толщиной 16мм с кабелем 3м, шток с поперечным роликом, IP67
D4C-1220 | Миниатюрный концевой выключатель в корпусе толщиной 16мм с кабелем 3м, рычаг с роликом, IP67
D4C-1231 | Миниатюрный концевой выключатель в корпусе толщиной 16мм с кабелем 3м, герметизированный шток со штифтом, IP67
D4C-1232 | Миниатюрный концевой выключатель в корпусе толщиной 16мм с кабелем 3м, герметизированный шток с роликом, IP67
D4C-1250 | Миниатюрный концевой выключатель в корпусе толщиной 16мм с кабелем 3м, цилиндрическая пружина, IP67
D4C-1301 | Концевой выключатель
D4C-1302 | Концевой выключатель
D4C-1602 | Концевой выключатель
D4C-1903 | Концевой выключатель
D4C-1932 | Концевой выключатель
D4DS-K1 | Операционный ключ для D4NL/DS, горизонтальное крепление
D4DS-K2 | Операционный ключ для D4NL/DS, вертикальное крепление
D4DS-K3 | Операционный ключ для D4NL/DS, вертикальное крепление (гориз. регульр.)
D4DS-K5 | Операционный ключ для D4NL/DS, вертикальное крепление (гориз. и вертик. регул.)
D4E-1A10N | Компактный концевой выключатель в узком герметичном корпусе, шток с роликом, IP67, контакты с золотым покрытием, с разъемом для подключения "в одно касание", =
D4E-1A20N | Компактный концевой выключатель в узком герметичном корпусе, шток с роликом, IP67, контакты с золотым покрытием, с винтовыми клеммами
D4E-1B20N | Компактный концевой выключатель в узком герметичном корпусе, шток с поперечным, IP67, контакты с золотым покрытием, с винтовыми клеммами
D4E-1C20N | Компактный концевой выключатель в узком герметичном корпусе, шток, IP67, контакты с золотым покрытием, с винтовыми клеммами
D4E-1D20N | Компактный концевой выключатель в узком герметичном корпусе, герметезированный шток с роликом, IP67, контакты с золотым покрытием, с винтовыми клеммами
D4F-102-3D | Концевой выключатель безопасности
D4F-102-3R | Концевой выключатель безопасности
D4F-302-3D | Концевой выключатель безопасности
D4F-302-5R | Концевой выключатель безопасности
D4GL-1AFA-A | Концевой выключатель безопасности для блокировки защитного ограждения, тонкий корпус, механическая блокировка, 24 VDC электромагнитная разблокировка, 1NC/1NO + 1NC/1NO, PG 13.5 entry
D4GL-1CFA-A | Концевой выключатель безопасности для блокировки защитного ограждения, тонкий корпус, механическая блокировка, 24 VDC электромагнитная разблокировка, 2NC + 1NC/1NO, PG 13.5 entry
D4GL-4AFA-A | Концевой выключатель безопасности для блокировки защитного ограждения, тонкий корпус, механическая блокировка, 24 VDC электромагнитная разблокировка, 1NC/1NO + 1NC/1NO, M20 entry
D4GL-4AFG-A | Концевой выключатель безопасности для блокировки защитного ограждения, тонкий корпус, 24 VDC электромагнитный замок, механическая разблокировка, 1NC/1NO + 1NC/1NO, M20 entry
D4GL-4CFA-A | Концевой выключатель безопасности для блокировки защитного ограждения, тонкий корпус, механическая блокировка, 24 VDC электромагнитная разблокировка, 2NC + 1NC/1NO, M20 entry
D4GL-4CFG-A | Концевой выключатель безопасности для блокировки защитного ограждения, тонкий корпус, 24 VDC электромагнитный замок, механическая разблокировка, 2NC + 1NC/1NO, M20 entry
D4GL-4DFA-A | Концевой выключатель безопасности для блокировки защитного ограждения, тонкий корпус, механическая блокировка, 24 VDC электромагнитная разблокировка, 2NC + 2NC, M20 entry
D4GL-4DFG-A | Концевой выключатель безопасности для блокировки защитного ограждения, тонкий корпус, 24 VDC электромагнитный замок, механическая разблокировка, 2NC + 2NC, M20 entry
D4GL-4EFA-A | Концевой выключатель безопасности для блокировки защитного ограждения, тонкий корпус, механическая блокировка, 24 VDC электромагнитная разблокировка, 2NC/1NO + 1NC/1NO, M20 entry
D4GL-4EFG-A | Концевой выключатель безопасности для блокировки защитного ограждения, тонкий корпус, 24 VDC электромагнитный замок, механическая разблокировка, 2NC/1NO + 1NC/1NO, M20 entry
D4GL-4FFG-A | Концевой выключатель безопасности для блокировки защитного ограждения, тонкий корпус, 24 VDC электромагнитный замок, механическая разблокировка, 2NC/1NO + 2NC, M20 entry
D4GL-4GFA-A | Концевой выключатель безопасности для блокировки защитного ограждения, тонкий корпус, механическая блокировка, 24 VDC электромагнитная разблокировка, 3NC + 1NO/1NC, M20 entry
D4GL-4GFG-A | Концевой выключатель безопасности для блокировки защитного ограждения, тонкий корпус, 24 VDC электромагнитный замок, механическая разблокировка, 3NC + 1NO/1NC, M20 entry
D4GL-4HFA-A | Концевой выключатель безопасности для блокировки защитного ограждения, тонкий корпус, механическая блокировка, 24 VDC электромагнитная разблокировка, 3NC + 2NC, M20 entry
D4GL-4HFG-A | Концевой выключатель безопасности для блокировки защитного ограждения, тонкий корпус, 24 VDC электромагнитный замок, механическая разблокировка, 3NC + 2NC, M20 entry
D4GL-SK10-LK | Концевой выключатель безопасности
D4GS-N1R | Компактный выключатель двери защитного ограждения, IP67, 1NC/1NO (замедленного действия), горизонтальное прикрепление ключа, кабель 1м
D4GS-N1R-3 | Компактный выключатель двери защитного ограждения, IP67, 1NC/1NO (замедленного действия), горизонтальное прикрепление ключа, кабель 3м
D4GS-N2R | Компактный выключатель двери защитного ограждения, IP67, 2NC (замедленного действия), горизонтальное прикрепление ключа, кабель 1м
D4GS-N2R-3 | Компактный выключатель двери защитного ограждения, IP67, 2NC (замедленного действия), горизонтальное прикрепление ключа, кабель 3м
D4GS-N3R | Компактный выключатель двери защитного ограждения, IP67, 2NC/1NO (замедленного действия), горизонтальное прикрепление ключа, кабель 1м
D4GS-N3R-5 | Компактный выключатель двери защитного ограждения, IP67, 2NC/1NO (замедленного действия), горизонтальное прикрепление ключа, кабель 5м
D4GS-N4R-5 | Компактный выключатель двери защитного ограждения, IP67, 3NC (замедленного действия), горизонтальное прикрепление ключа, кабель 5м
D4GS-NK1 | Операционный ключ, горизонтальное крепление
D4GS-NK2 | Операционный ключ, вертикальное крепление
D4GS-NK4 | Операционный ключ, регулируемый
D4MC-1000 | Концевой выключатель в защищенном корпусе, шарнирный рычаг, IP67, монтаж на панель
D4MC-1020 | Концевой выключатель в защищенном корпусе, короткий шарнирный рычаг, IP67, монтаж на панель
D4MC-2000 | Концевой выключатель в защищенном корпусе, шарнирный рычаг с роликом, IP67, монтаж на панель
D4MC-2020 | Концевой выключатель в защищенном корпусе, короткий шарнирный рычаг с роликом, IP67, монтаж на панель
D4MC-3030 | Концевой выключатель в защищенном корпусе, однонаправленный короткий шарнирный рычаг с роликом, IP67, монтаж на панель
D4MC-5000 | Концевой выключатель в защищенном корпусе, шток для монтажа на панель, IP67, монтаж на панель
D4MC-5020 | Концевой выключатель в защищенном корпусе, шток с роликом для монтажа на панель, IP67, монтаж на панель
D4MC-5040 | Концевой выключатель в защищенном корпусе, шток с поперечным роликом для монтажа на панель, IP67, монтаж на панель
D4N-1120 | Концевой выключатель безопасности, Рычаг с роликом (пластм. рычаг, пластм. ролик), 1NC/1NO (мгновенного-действия), 1NC/1NO (мгновенного-действия), Pg13.5 (1-Провод)
D4N-1122 | Концевой выключатель безопасности, Рычаг с роликом (металл. рычаг, пластм. ролик), 1NC/1NO (мгновенного-действия), 1NC/1NO (мгновенного-действия), Pg13.5 (1-Провод)
D4N-112G | Концевой выключатель безопасности, Регулируемый рычаг с роликом, фиксируемый (металл. рычаг, пластм. ролик), 1NC/1NO (мгновенного-действия), 1NC/1NO (мгновенного-действия), Pg13.5 (1-Провод)
D4N-112H | Концевой выключатель безопасности, Регулируемый рычаг с роликом, фиксируемый (металл.рычаг, резиновый ролик), 1NC/1NO (мгновенного-действия), 1NC/1NO (мгновенного-действия), Pg13.5 (1-Провод)
D4N-1131 | Концевой выключатель безопасности, Приподнятый шток, 1NC/1NO (мгновенного-действия), 1NC/1NO (мгновенного-действия), Pg13.5 (1-Провод)
D4N-1132 | Концевой выключатель безопасности, Приподнятый шток с роликом, 1NC/1NO (мгновенного-действия), 1NC/1NO (мгновенного-действия), Pg13.5 (1-Провод)
D4N-1162 | Концевой выключатель безопасности, Однонаправленный рычаг с роликом (горизонтальный), 1NC/1NO (мгновенного-действия), 1NC/1NO (мгновенного-действия), Pg13.5 (1-Провод)
D4N-1172 | Концевой выключатель безопасности, Однонаправленный рычаг с роликом (вертикальный), 1NC/1NO (мгновенного-действия), 1NC/1NO (мгновенного-действия), Pg13.5 (1-Провод)
D4N-122H | Концевой выключатель безопасности, Регулируемый рычаг с роликом, фиксируемый (металл. рычаг, резиновый ролик), 2NC (мгновенного-действия), 2NC (мгновенного-действия), Pg13.5 (1-Провод)
D4N-1231 | Концевой выключатель безопасности, Приподнятый шток, 2NC (мгновенного-действия), 2NC (мгновенного-действия), Pg13.5 (1-Провод)
D4N-1232 | Концевой выключатель безопасности, Приподнятый шток с роликом, 2NC (мгновенного-действия), 2NC (мгновенного-действия), Pg13.5 (1-Провод)
D4N-1A20 | Концевой выключатель безопасности, Рычаг с роликом (пластм. рычаг, пластм. ролик), 1NC/1NO (срабатывание с задержкой), 1NC/1NO (срабатывание с задержкой), Pg13.5 (1-Провод)
D4N-1A2G | Концевой выключатель безопасности, Регулируемый рычаг с роликом, фиксируемый (металл.рычаг, пластм. ролик), 1NC/1NO (срабатывание с задержкой), 1NC/1NO (срабатывание с задержкой), Pg13.5 (1-Провод)
D4N-1A2GR | Концевой выключатель безопасности, Регулируемый рычаг с роликом, фиксируемый (металл. рычаг, пластм. ролик), 1NC/1NO (срабатывание с задержкой), 1NC/1NO (срабатывание с задержкой), Pg13.5 (1-Провод)Роботизированный кабель
D4N-1A2H | Концевой выключатель безопасности, Регулируемый рычаг с роликом, фиксируемый (металл. рычаг, резиновый ролик), 1NC/1NO (срабатывание с задержкой), 1NC/1NO (срабатывание с задержкой), Pg13.5 (1-Провод)
D4N-1A2H(MAC) | Концевой выключатель безопасности, Регулируемый рычаг с роликом, фиксируемый (металл. рычаг, резиновый ролик), 1NC/1NO (срабатывание с задержкой), 1NC/1NO (срабатывание с задержкой), Pg13.5 (1-Провод)
D4N-1A2HR | Концевой выключатель безопасности, Регулируемый рычаг с роликом, фиксируемый (металл. рычаг, резиновый ролик), 1NC/1NO (срабатывание с задержкой), 1NC/1NO (срабатывание с задержкой), Pg13.5 (1-Провод)Роботизированный кабель
D4N-1A31 | Концевой выключатель безопасности, Приподнятый шток, 1NC/1NO (срабатывание с задержкой), 1NC/1NO (срабатывание с задержкой), Pg13.5 (1-Провод)
D4N-1A32 | Концевой выключатель безопасности, Приподнятый шток с роликом, 1NC/1NO (срабатывание с задержкой), 1NC/1NO (срабатывание с задержкой), Pg13.5 (1-Провод)
D4N-1A62 | Концевой выключатель безопасности, Однонаправленный рычаг с роликом (горизонтальный), 1NC/1NO (срабатывание с задержкой), 1NC/1NO (срабатывание с задержкой), Pg13.5 (1-Провод)
D4N-1B32 | Концевой выключатель безопасности, Приподнятый шток с роликом, 2NC (срабатывание с задержкой), 2NC (срабатывание с задержкой), Pg13.5 (1-Провод)
D4N-1F31 | Концевой выключатель безопасности, Приподнятый шток, 2NC/1NO (MBB contact-/-замедленного-действия), 2NC/1NO (MBB contact-/-замедленного-действия), Pg13.5 (1-Провод)
D4N-1F32 | Концевой выключатель безопасности, Приподнятый шток с роликом, 2NC/1NO (MBB contact-/-замедленного-действия), 2NC/1NO (MBB contact-/-замедленного-действия), Pg13.5 (1-Провод)
D4N-2187 | Концевой выключатель безопасности, Пластмассовый стержень, 1NC/1NO (мгновенного-действия), 1NC/1NO (мгновенного-действия), G1/2 (1-Провод)
D4N-4120 | Концевой выключатель безопасности, Рычаг с роликом (пластм. рычаг, пластм. ролик), 1NC/1NO (мгновенного-действия), 1NC/1NO (мгновенного-действия), M20 (1-Провод)
D4N-412G | Концевой выключатель безопасности, Регулируемый рычаг с роликом, фиксируемый (металл. рычаг, пластм. ролик), 1NC/1NO (мгновенного-действия), 1NC/1NO (мгновенного-действия), M20 (1-Провод)
D4N-412H | Концевой выключатель безопасности, Регулируемый рычаг с роликом, фиксируемый (металл. рычаг, резиновый ролик), 1NC/1NO (мгновенного-действия), 1NC/1NO (мгновенного-действия), M20 (1-Провод)
D4N-4131 | Концевой выключатель безопасности, Приподнятый шток, 1NC/1NO (мгновенного-действия), 1NC/1NO (мгновенного-действия), M20 (1-Провод)
D4N-4132 | Концевой выключатель безопасности, Приподнятый шток с роликом, 1NC/1NO (мгновенного-действия), 1NC/1NO (мгновенного-действия), M20 (1-Провод)
D4N-4162 | Концевой выключатель безопасности, Однонаправленный рычаг с роликом (горизонтальный), 1NC/1NO (мгновенного-действия), 1NC/1NO (мгновенного-действия), M20 (1-Провод)
D4N-4172 | Концевой выключатель безопасности, Однонаправленный рычаг с роликом (вертикальный), 1NC/1NO (мгновенного-действия), 1NC/1NO (мгновенного-действия), M20 (1-Провод)
D4N-4180 | Концевой выключатель безопасности, Тонкопроволочный щуп, 1NC/1NO (мгновенного-действия), 1NC/1NO (мгновенного-действия), M20 (1-Провод)
D4N-4187 | Концевой выключатель безопасности, Пластмассовый стержень, 1NC/1NO (мгновенного-действия), 1NC/1NO (мгновенного-действия), M20 (1-Провод)
D4N-4220 | Концевой выключатель безопасности, Рычаг с роликом (пластм. рычаг, пластм. ролик), 2NC (мгновенного-действия), 2NC (мгновенного-действия), M20 (1-Провод)
D4N-422G | Концевой выключатель безопасности, Регулируемый рычаг с роликом, фиксируемый (металл. рычаг, пластм. ролик), 2NC (мгновенного-действия), 2NC (мгновенного-действия), M20 (1-Провод)
D4N-4232 | Концевой выключатель безопасности, Приподнятый шток с роликом, 2NC (мгновенного-действия), 2NC (мгновенного-действия), M20 (1-Провод)
D4N-4287 | Концевой выключатель безопасности, Пластмассовый стержень, 2NC (мгновенного-действия), 2NC (мгновенного-действия), M20 (1-Провод)
D4N-4A20 | Концевой выключатель безопасности, Рычаг с роликом (пластм. рычаг, пластм. ролик), 1NC/1NO (срабатывание с задержкой), 1NC/1NO (срабатывание с задержкой), M20 (1-Провод)
D4N-4A20R | Концевой выключатель безопасности, Рычаг с роликом (пластм. рычаг, пластм. ролик), 1NC/1NO (срабатывание с задержкой), 1NC/1NO (срабатывание с задержкой), M20 (1-Провод)Роботизированный кабель
D4N-4A2G | Концевой выключатель безопасности, Регулируемый рычаг с роликом, фиксируемый (металл. рычаг, пластм. ролик), 1NC/1NO (срабатывание с задержкой), 1NC/1NO (срабатывание с задержкой), M20 (1-Провод)
D4N-4A2H | Концевой выключатель безопасности, Регулируемый рычаг с роликом, фиксируемый (металл. рычаг, резиновый ролик), 1NC/1NO (срабатывание с задержкой), 1NC/1NO (срабатывание с задержкой), M20 (1-Провод)
D4N-4A2HR | Концевой выключатель безопасности, Регулируемый рычаг с роликом, фиксируемый (металл. рычаг, резиновый ролик), 1NC/1NO (срабатывание с задержкой), 1NC/1NO (срабатывание с задержкой), M20 (1-Провод)Роботизированный кабель
D4N-4A31 | Концевой выключатель безопасности, Приподнятый шток, 1NC/1NO (срабатывание с задержкой), 1NC/1NO (срабатывание с задержкой), M20 (1-Провод)
D4N-4A31R | Концевой выключатель безопасности, Приподнятый шток, 1NC/1NO (срабатывание с задержкой), 1NC/1NO (срабатывание с задержкой), M20 (1-Провод)Роботизированный кабель
D4N-4A32 | Концевой выключатель безопасности, Приподнятый шток с роликом, 1NC/1NO (срабатывание с задержкой), 1NC/1NO (срабатывание с задержкой), M20 (1-Провод)
D4N-4A32R | Концевой выключатель безопасности, Приподнятый шток с роликом, 1NC/1NO (срабатывание с задержкой), 1NC/1NO (срабатывание с задержкой), M20 (1-Провод)Роботизированный кабель
D4N-4A62 | Концевой выключатель безопасности, Однонаправленный рычаг с роликом (горизонтальный), 1NC/1NO (срабатывание с задержкой), 1NC/1NO (срабатывание с задержкой), M20 (1-Провод)
D4N-4A72 | Концевой выключатель безопасности, Однонаправленный рычаг с роликом (вертикальный), 1NC/1NO (срабатывание с задержкой), 1NC/1NO (срабатывание с задержкой), M20 (1-Провод)
D4N-4ALE | Концевой выключатель безопасности, Защелкивающийся вильчатый рычаг (левостороннего действия), 1NC/1NO (срабатывание с задержкой), 1NC/1NO (срабатывание с задержкой), M20 (1-Провод)
D4N-4B32 | Концевой выключатель безопасности, Приподнятый шток с роликом, 2NC (срабатывание с задержкой), 2NC (срабатывание с задержкой), M20 (1-Провод)
D4N-4C20 | Концевой выключатель безопасности, Рычаг с роликом (пластм. рычаг, пластм. ролик), 2NC/1NO (срабатывание с задержкой), 2NC/1NO (срабатывание с задержкой), M20 (1-Провод)
D4N-4C25 | Концевой выключатель безопасности, Рычаг с роликом (металл. рычаг, металл. ролик), 2NC/1NO (срабатывание с задержкой), 2NC/1NO (срабатывание с задержкой), M20 (1-Провод)
D4N-4C32 | Концевой выключатель безопасности, Приподнятый шток с роликом, 2NC/1NO (срабатывание с задержкой), 2NC/1NO (срабатывание с задержкой), M20 (1-Провод)
D4N-4C62 | Концевой выключатель безопасности, Однонаправленный рычаг с роликом (горизонтальный), 2NC/1NO (срабатывание с задержкой), 2NC/1NO (срабатывание с задержкой), M20 (1-Провод)
D4N-4D20 | Концевой выключатель безопасности, Рычаг с роликом (пластм. рычаг, пластм. ролик), 3NC (срабатывание с задержкой), 3NC (срабатывание с задержкой), M20 (1-Провод)
D4N-4D32 | Концевой выключатель безопасности, Приподнятый шток с роликом, 3NC (срабатывание с задержкой), 3NC (срабатывание с задержкой), M20 (1-Провод)
D4N-4F20 | Концевой выключатель безопасности, Рычаг с роликом (пластм. рычаг, пластм. ролик), 2NC/1NO (MBB contact-/-замедленного-действия), 2NC/1NO (MBB contact-/-замедленного-действия), M20 (1-Провод)
D4N-8120 | Концевой выключатель безопасности, Рычаг с роликом (пластм. рычаг, пластм. ролик), 1NC/1NO (мгновенного-действия), 1NC/1NO (мгновенного-действия), M20 (2-Провод)
D4N-8131 | Концевой выключатель безопасности, Приподнятый шток, 1NC/1NO (мгновенного-действия), 1NC/1NO (мгновенного-действия), M20 (2-Провод)
D4N-8A32 | Концевой выключатель безопасности, Приподнятый шток с роликом, 1NC/1NO (срабатывание с задержкой), 1NC/1NO (срабатывание с задержкой), M20 (2-Провод)
D4N-8A62 | Концевой выключатель безопасности, Однонаправленный рычаг с роликом (горизонтальный), 1NC/1NO (срабатывание с задержкой), 1NC/1NO (срабатывание с задержкой), M20 (2-Провод)
D4N-8F31 | Концевой выключатель безопасности, Приподнятый шток, 2NC/1NO (MBB contact-/-замедленного-действия), 2NC/1NO (MBB contact-/-замедленного-действия), M20 (2-Провод)
D4N-9120 | Концевой выключатель безопасности, Рычаг с роликом (пластм. рычаг, пластм. ролик), 1NC/1NO (мгновенного-действия), 1NC/1NO (мгновенного-действия), M12 connector (1-Провод)
D4N-912G | Концевой выключатель безопасности, Регулируемый рычаг с роликом, фиксируемый (металл. рычаг, пластм. ролик), 1NC/1NO (мгновенного-действия), 1NC/1NO (мгновенного-действия), M12 connector (1-Провод)
D4N-9132 | Концевой выключатель безопасности, Приподнятый шток с роликом, 1NC/1NO (мгновенного-действия), 1NC/1NO (мгновенного-действия), M12 connector (1-Провод)
D4N-9B62 | Концевой выключатель безопасности, Однонаправленный рычаг с роликом (горизонтальный), 2NC (срабатывание с задержкой), 2NC (срабатывание с задержкой), M12 connector (1-Провод)
D4NH-1AAS | Петлевой дверной защитный выключатель , актуатор - вал, PG 13.5 Провод, 1NC/1NO (срабатывание с задержкой)
D4NH-1ABC | Петлевой дверной защитный выключатель , Актуатор - рычаг, PG 13.5 Провод, 1NC/1NO (срабатывание с задержкой)
D4NH-1BAS | Петлевой дверной защитный выключатель , актуатор - вал, PG 13.5 Провод, 2NC (срабатывание с задержкой)
D4NH-1BBC | Петлевой дверной защитный выключатель , Актуатор - рычаг, PG 13.5 Провод, 2NC (срабатывание с задержкой)
D4NH-4AAS | Петлевой дверной защитный выключатель , актуатор - вал, M20 Провод, 1NC/1NO (срабатывание с задержкой)
D4NH-4ABC | Петлевой дверной защитный выключатель , Актуатор - рычаг, M20 Провод, 1NC/1NO (срабатывание с задержкой)
D4NH-4BAS | Петлевой дверной защитный выключатель , актуатор - вал, M20 Провод, 2NC (срабатывание с задержкой)
D4NL-1AFA-B | Выключатель блокировки двери защитного ограждения, механическая блокировка, 24 VDC, 1NC/1NO + 1NC/1NO, 10 A, PG 13.5 entry
D4NL-1AFG-B | Выключатель блокировки двери защитного ограждения, электромагнитная блокировка, 24 VDC, 1NC/1NO + 1NC/1NO, 10 A, PG 13.5 entry
D4NL-1BFA-B | Выключатель блокировки двери защитного ограждения, механическая блокировка, 24 VDC, 1NC/1NO + 2NC, 10 A, PG 13.5 entry
D4NL-1CFA-B | Выключатель блокировки двери защитного ограждения, механическая блокировка, 24 VDC, 2NC + 1NC/1NO, 10 A, PG 13.5 entry
D4NL-1CFG-B | Выключатель блокировки двери защитного ограждения, электромагнитная блокировка, 24 VDC, 2NC + 1NC/1NO, 10 A, PG 13.5 entry
D4NL-1DFA-B | Выключатель блокировки двери защитного ограждения, механическая блокировка, 24 VDC, 2NC + 2NC, 10 A, PG 13.5 entry
D4NL-1DFA-BS | Выключатель блокировки двери защитного ограждения, механическая блокировка, 24 VDC, 2NC + 2NC, 10 A, PG 13.5 entry, Front key release
D4NL-1DFG-B | Концевой выключатель безопасности
D4NL-1EFA-B | Концевой выключатель безопасности
D4NL-1HFG-B | Концевой выключатель безопасности
D4NL-2AFA-B4 | Концевой выключатель безопасности
D4NL-2DFA-B | Выключатель блокировки двери защитного ограждения, механическая блокировка, 24 VDC, 2NC + 2NC, 10 A, G1/2 entry
D4NL-2DFA-B4 | Концевой выключатель безопасности
D4NL-2DFG-B | Концевой выключатель безопасности
D4NL-2FFA-B | Концевой выключатель безопасности
D4NL-2HFG-B | Концевой выключатель безопасности
D4NL-4AFA-B | Выключатель блокировки двери защитного ограждения, механическая блокировка, 24 VDC, 1NC/1NO + 1NC/1NO, 10 A, M20 entry
D4NL-4AFB-B | Концевой выключатель безопасности
D4NL-4AFG-B | Выключатель блокировки двери защитного ограждения, электромагнитная блокировка, 24 VDC, 1NC/1NO + 1NC/1NO, 10 A, M20 entry
D4NL-4CFA-B | Выключатель блокировки двери защитного ограждения, механическая блокировка, 24 VDC, 2NC + 1NC/1NO, 10 A, M20 entry
D4NL-4CFA-BS | Концевой выключатель безопасности
D4NL-4CFG-B | Выключатель блокировки двери защитного ограждения, электромагнитная блокировка, 24 VDC, 2NC + 1NC/1NO, 10 A, M20 entry
D4NL-4DFA-B | Выключатель блокировки двери защитного ограждения, механическая блокировка, 24 VDC, 2NC + 2NC, 10 A, M20 entry
D4NL-4EFA-B | Выключатель блокировки двери защитного ограждения, механическая блокировка, 24 VDC, 2NC/1NO + 1NC/1NO, 10 A, M20 entry
D4NL-4EFG-B | Выключатель блокировки двери защитного ограждения, электромагнитная блокировка, 24 VDC, 2NC/1NO + 1NC/1NO, 10 A, M20 entry
D4NL-4FFA-B | Выключатель блокировки двери защитного ограждения, механическая блокировка, 24 VDC, 2NC/1NO + 2NC, 10 A, M20 entry
D4NL-4FFG-B | Выключатель блокировки двери защитного ограждения, электромагнитная блокировка, 24 VDC, 2NC/1NO + 2NC, 10 A, M20 entry
D4NL-4GFG-B | Концевой выключатель безопасности
D4NL-4HFA-B | Выключатель блокировки двери защитного ограждения
D4NS-1AF | Дверной выключатель управляемый ключом, 1NO/1NC, 10 A, single PG 13.5 Провод
D4NS-1BF | Концевой выключатель безопасности
D4NS-1CF | Дверной выключатель управляемый ключом, 2NC+1NO, 10 A, single PG 13.5 Провод
D4NS-1DF | Дверной выключатель управляемый ключом, 3NC, 10 A, single PG 13.5 Провод
D4NS-1EF | Концевой выключатель безопасности
D4NS-1FF | Концевой выключатель безопасности
D4NS-2AF | Дверной выключатель управляемый ключом, 1NO/1NC, 10 A, single G1/2 Провод
D4NS-4AF | Дверной выключатель управляемый ключом, 1NO/1NC, 10 A, single M20 Провод
D4NS-4BF | Концевой выключатель безопасности
D4NS-4CF | Дверной выключатель управляемый ключом, 2NC+1NO, 10 A, single M20 Провод
D4NS-4DF | Дверной выключатель управляемый ключом, 3NC, 10 A, single M20 Провод
D4NS-5AF | Концевой выключатель безопасности
D4NS-5BF | Концевой выключатель безопасности
D4NS-8AF | Дверной выключатель управляемый ключом, 1NO/1NC, 10 A, 2x M20 Провод
D4NS-8BF | Концевой выключатель безопасности
D4NS-8CF | Дверной выключатель управляемый ключом, 2NC+1NO, 10 A, 2x M20 Провод
D4NS-8DF | Концевой выключатель безопасности
D4NS-9AF | Дверной выключатель управляемый ключом, 1NO/1NC, 10 A, M12 connector
D4NS-9BF | Концевой выключатель безопасности
D4NS-9EF | Концевой выключатель безопасности
D5A-1100 | Концевой выключатель
D5B-1013 | Концевой выключатель
D5B-1513 | Концевой выключатель
D5B-5023 | Концевой выключатель
D5B-8013 | Концевой выключатель
D5B-8015 | Концевой выключатель
D5C-1DA0 | Концевой выключатель
D5F-2B34C | Концевой выключатель
DCN1-1C | Разветвитель T-типа на 1 ветвь шины DeviceNet для тонкого кабеля, встроенный терминатор, разъемы с боку, кабели с боку
DCN1-1NC | Разветвитель T-типа на 1 ветвь шины DeviceNet для тонкого кабеля, встроенный терминатор, компактный
DCN1-1P | Терминал подключения питания шины DeviceNet, 2 разъема, встроенный терминатор и предохранитель
DCN1-3C | Разветвитель T-типа на 3 ветви шины DeviceNet для тонкого кабеля, встроенный терминатор, разъемы с боку, кабели с боку
DCN1-3NC | Разветвитель T-типа на 3 ветви шины DeviceNet для тонкого кабеля, встроенный терминатор, разъемы с лицевой стороны
DCN4-BR4 | Разъем для подключения к Branch-шине CompoNet, IP20
DCN4-MD4 | Разъем Y-типа шины CompoNet, IP20
DCN4-TB4 | Винтовой разъем шины CompoNet, IP20
DCN4-TM4 | Терминатор шины CompoNet, IP20
DCN4-TR4 | Разъем для подключения к Trunk-шине CompoNet, IP20
DRS1-T | Терминатор шины DeviceNet, 121 Ом, IP20
DRT2-AD04 | Удаленный терминал DeviceNet. 4 аналоговых входа: 0-20/4-20 мА, 0-5/1-5/0-10/-10-+10 В, разрешение 1:6000
DRT2-AD04H | Удаленный терминал DeviceNet. 4 аналоговых входа: 0-20/4-20 мА, 0-5/1-5/0-10/-10-+10 В, разрешение 1:30000
DRT2-DA02 | Удаленный терминал DeviceNet. 2 аналоговых выхода: 0-20/4-20 мА, 0-5/1-5/0-10/-10-+10 В, разрешение 1:6000
DRT2-ID08 | Удаленный терминал DeviceNet. 8 входов x 24VDC, NPN
DRT2-ID08-1 | Удаленный терминал DeviceNet. 8 входов x 24VDC, PNP
DRT2-ID16-1 CHN | Удаленный терминал DeviceNet. 16 входов x 24VDC, PNP
DRT2-ID16 CHN | Удаленный терминал DeviceNet. 16 входов x 24VDC, NPN
DRT2-ID16TA | Удаленный терминал DeviceNet. 16 входов x 24VDC, NPN, 3-х проводное подключение
DRT2-ID16TA-1 | Удаленный терминал DeviceNet. 16 входов x 24VDC, PNP, 3-х проводное подключение
DRT2-MD16TA | Удаленный терминал DeviceNet. 8 входов + 8 выходов x 24VDC, NPN, 3-х проводное подключение
DRT2-MD16TA-1 | Удаленный терминал DeviceNet. 8 входов + 8 выходов x 24VDC, PNP, 3-х проводное подключение
DRT2-OD08 | Удаленный терминал DeviceNet. 8 выходов x 24VDC, NPN
DRT2-OD08-1 | Удаленный терминал DeviceNet. 8 выходов x 24VDC, PNP
DRT2-OD16-1 CHN | Удаленный терминал DeviceNet. 16 выходов x 24VDC, PNP
DRT2-OD16 CHN | Удаленный терминал DeviceNet. 16 выходов x 24VDC, NPN
DRT2-OD16TA | Удаленный терминал DeviceNet. 16 выходов x 24VDC, NPN, 3-х проводное подключение
DRT2-OD16TA-1 | Удаленный терминал DeviceNet. 16 выходов x 24VDC, PNP, 3-х проводное подключение
DRT2-ROS16 CHN | Удаленный терминал DeviceNet. 16 выходов (реле), макс. 3А
DRT2-TS04P | Удаленный терминал DeviceNet. 4 входа PT, JPT, PT2 и JPT2
DRT2-TS04T | Удаленный терминал DeviceNet. 4 входа термопары (R,S,K1,K2,J1,J2,T,B,L1,L2,E,U,N,W,PL2)
DZ-10GW-1B | Концевой выключатель
DZ-10GW22-1B | Концевой выключатель
E2A3-M12KS06-M1-B1 OMC | Датчик индуктивный M12, экранированный, PNP NO, разъем
E2A3-M12KS06-M1-B2 OMC | Датчик индуктивный M12, экранированный, PNP NC, разъем
E2A3-M12KS06-M1-C1 OMC | Датчик индуктивный M12, экранированный, NPN NO, разъем
E2A3-M12KS06-WP-B1 2M OMC | Датчик индуктивный M12, экранированный, PNP NO, кабель 2 м
E2A3-M18KS11-M1-B1 OMC | Датчик индуктивный M18, экранированный, PNP NO, разъем
E2A3-M18KS11-M1-C1 OMC | Датчик индуктивный M18, экранированный, NPN NO, разъем
E2A3-M18KS11-M1-C2 OMC | Датчик индуктивный M18, экранированный, NPN NC, разъем
E2A3-M18KS11-WP-B1 2M OMC | Датчик индуктивный M18, экранированный, PNP NO, кабель 2 м
E2A3-M18KS11-WP-B1 5M OMC | Датчик индуктивный M18, экранированный, PNP NO, кабель 5 м
E2A3-M18KS11-WP-C1 2M OMC | Датчик индуктивный M18, экранированный, NPN NO, кабель 2 м
E2A3-M30KS20-M1-B1 OMC | Датчик индуктивный M30, экранированный, PNP NO, разъем
E2A3-M30KS20-WP-B1 2M OMC | Датчик индуктивный M30, экранированный, PNP NO, кабель 2 м
E2A3-M30KS20-WP-B2 2M OMC | Датчик индуктивный M30, экранированный, PNP NC, кабель 2 м
E2A3-S08KS03-M1-B1 OMC | Датчик индуктивный S08, экранированный, PNP NO, разъем
E2A3-S08KS03-M1-C1 OMC | Датчик индуктивный S08, экранированный, NPN NO, разъем
E2A3-S08KS03-M5-B1 OMC | Датчик индуктивный S08, экранированный, PNP NO, разъем
E2A3-S08KS03-M5-B2 OMC | Датчик индуктивный S08, экранированный, PNP NC, разъем
E2A3-S08KS03-M5-C1 OMC | Датчик индуктивный S08, экранированный, NPN NO, разъем
E2A3-S08KS03-WP-B1 2M.OMC | Датчик индуктивный S08, экранированный, PNP NO, кабель 2 м
E2A3-S08KS03-WP-B2 2M.OMC | Датчик индуктивный S08, нерж., экранированный, PNP NC, кабель 2 м
E2A3-S08KS03-WP-C1 2M.OMC | Датчик индуктивный S08, нерж., экранированный, NPN NO, кабель 2 м
E2A-7621800 OMS | Акссессуар
E2AG-M12KN05-WP-B1 2M OMS | Датчик индуктивный M12, неэкранированный, PNP NO, кабель 2 м
E2AG-M12KS02-WP-B1 2M OMS | Датчик индуктивный M12, экранированный, PNP NO, кабель 2 м
E2A-M08KN04-M1-B1 OMC | Датчик индуктивный M08, неэкранированный, PNP NO, разъем
E2A-M08KN04-M1-C1 OMC | Датчик индуктивный M08, неэкранированный, NPN NO, разъем
E2A-M08KS02-M1-B1 OMC | Датчик индуктивный M08, экранированный, PNP NO, разъем
E2A-M08KS02-M1-B2 OMC | Датчик индуктивный M08, экранированный, PNP NC, разъем
E2A-M08KS02-M1-C1 OMC | Датчик индуктивный M08, экранированный, NPN NO, разъем
E2A-M08LN04-M1-B1 OMC | Датчик индуктивный M08, удлиненный, неэкранированный, PNP NO, разъем
E2A-M08LS02-M1-B1 OMC | Датчик индуктивный M08, удлиненный, экранированный, PNP NO, разъем
E2A-M08LS02-M1-B2 BY OMG | Датчик индуктивный M08, удлиненный, экранированный, PNP NC, разъем
E2A-M08LS02-M1-C1 BY OMG | Датчик индуктивный M08, удлиненный, экранированный, NPN NO, разъем
E2A-M12KN05-M1-B1 OMS | Датчик индуктивный M12, неэкранированный, PNP NO, разъем
E2A-M12KN05-M1-B1-TP OMS | Датчик индуктивный M12, неэкранированный, PNP NO, разъем - TP
E2A-M12KN05-WP-B1 2M OMS | Датчик индуктивный M12, неэкранированный, PNP NO, кабель 2 м
E2A-M12KN05-WP-B1 5M OMC | Датчик индуктивный M12, неэкранированный, PNP NO, кабель 5 м
E2A-M12KN05-WP-B1-TP 5M OMS | Датчик индуктивный M12, неэкранированный, PNP NO, кабель 5 м - ТР
E2A-M12KN08-M1-B1 | Датчик индуктивный M12, неэкранированный, PNP NO, разъем
E2A-M12KN08-M1-B2 | Датчик индуктивный M12, неэкранированный, PNP NС, разъем
E2A-M12KN08-M1-B3 BY OMG | Датчик индуктивный M12, неэкранированный, PNP NС+NO, разъем
E2A-M12KN08-M1-C1 | Датчик индуктивный M12, неэкранированный, NPN NO, разъем
E2A-M12KN08-M1-C2 | Датчик индуктивный M12, неэкранированный, NPN NC, разъем
E2A-M12KN08-WP-B1 2M | Датчик индуктивный M12, неэкранированный, PNP NО, кабель 2 м
E2A-M12KN08-WP-B1 5M | Датчик индуктивный M12, неэкранированный, PNP NО, кабель 5 м
E2A-M12KN08-WP-B2 2M | Датчик индуктивный M12, неэкранированный, PNP NC, кабель 2 м
E2A-M12KN08-WP-B2 5M BY OMG | Датчик индуктивный M12, неэкранированный, PNP NC, кабель 5 м
E2A-M12KN08-WP-B3 2M BY OMG | Датчик индуктивный M12, неэкранированный, PNP NC+NO, кабель 2 м
E2A-M12KN08-WP-C1 2M | Датчик индуктивный M12, неэкранированный, NPN NO, кабель 2 м
E2A-M12KN08-WP-C1 5M | Датчик индуктивный M12, неэкранированный, NPN NO, кабель 5 м
E2A-M12KN08-WP-C2 2M | Датчик индуктивный M12, неэкранированный, NPN NС, кабель 2 м
E2A-M12KN08-WP-D1 2M BY OMG | Датчик индуктивный M12, неэкранированный, 2 pin NO, кабель 2 м
E2A-M12KS02-M1-B1 OMS | Датчик индуктивный M12, экранированный, PNP NO, разъем
E2A-M12KS02-M1-B2 BY OMG | Датчик индуктивный M12, экранированный, PNP NС, разъем
E2A-M12KS02-WP-B1 2M OMS | Датчик индуктивный M12, экранированный, PNP NO, кабель 2 м
E2A-M12KS02-WP-B1 5M OMS | Датчик индуктивный M12, экранированный, PNP NO, кабель 5 м
E2A-M12KS02-WP-B1-TP 5M OMS | Датчик индуктивный M12, экранированный, PNP NO, кабель 5 м - ТР
E2A-M12KS02-WP-C1 2M OMS | Датчик индуктивный M12, экранированный, NPN NC, кабель 2 м
E2A-M12KS02-WP-C1 5M OMS | Датчик индуктивный M12, экранированный, NPN NO, кабель 5 м
E2A-M12KS04-M1-B1 | Датчик индуктивный M12, экранированный, PNP NO, разъем
E2A-M12KS04-M1-B2 | Датчик индуктивный M12, экранированный, PNP NС, разъем
E2A-M12KS04-M1-B3 OMS | Датчик индуктивный M12, экранированный, PNP NO+NC, разъем
E2A-M12KS04-M1-C1 | Датчик индуктивный M12, экранированный, NPN NO, разъем
E2A-M12KS04-M1-C2 | Датчик индуктивный M12, экранированный, NPN NC, разъем
E2A-M12KS04-M1-C3 BY OMG | Датчик индуктивный M12, экранированный, NPN NO+NC, разъем
E2A-M12KS04-M1G-D1 BY OMG | Датчик индуктивный M12, экранированный, 2 pin NO, кабель+разъем
E2A-M12KS04-M5-B1 BY OMG | Датчик индуктивный M12, экранированный, PNP NO, разъем M08 3 pin
E2A-M12KS04-WP-B1 10M BY OMG | Датчик индуктивный M12, экранированный, PNP NO, кабель 10 м
E2A-M12KS04-WP-B1 2M | Датчик индуктивный M12, экранированный, PNP NO, кабель 2 м
E2A-M12KS04-WP-B1 5M | Датчик индуктивный M12, экранированный, PNP NO, кабель 5 м
E2A-M12KS04-WP-B2 2M | Датчик индуктивный M12, экранированный, PNP NC, кабель 2 м
E2A-M12KS04-WP-B3 2M BY OMG | Датчик индуктивный M12, экранированный, PNP NO+NC, кабель 2 м
E2A-M12KS04-WP-C1 2M | Датчик индуктивный M12, экранированный, NPN NO, кабель 2 м
E2A-M12KS04-WP-C1 5M | Датчик индуктивный M12, экранированный, NPN NO, кабель 5 м
E2A-M12KS04-WP-C1-BM 5M OMS | Датчик индуктивный M12, экранированный, NPN NO, кабель 5 м - BM
E2A-M12KS04-WP-C2 2M | Датчик индуктивный M12, экранированный, NPN NC, кабель 2 м
E2A-M12KS04-WP-C3 2M BY OMG | Датчик индуктивный M12, экранированный, NPN NO+NC, кабель 2 м
E2A-M12KS04-WP-D1 2M OMC | Датчик индуктивный M12, экранированный, 2 pin NO, кабель 2 м
E2A-M12KS04-WP-D2 2M BY OMG | Датчик индуктивный M12, экранированный, 2 pin NC, кабель 5 м
E2A-M12LN05-M1-B1 OMS | Датчик индуктивный M12, удлиненный, неэкранированный, PNP NO, разъем
E2A-M12LN05-M1-B1-TP BY OMG | Датчик индуктивный M12, удлиненный, неэкранированный, PNP NO, разъем - ТР
E2A-M12LN05-WP-B1-TP 5M OMS | Датчик индуктивный M12, удлиненный, неэкранированный, PNP NO, кабель 5 м - ТР
E2A-M12LN08-M1-B1 | Датчик индуктивный M12, удлиненный, неэкранированный, PNP NO, разъем
E2A-M12LN08-M1-B2 | Датчик индуктивный M12, удлиненный, неэкранированный, PNP NC, разъем
E2A-M12LN08-M1-C1 | Датчик индуктивный M12, удлиненный, неэкранированный, NPN NO, разъем
E2A-M12LN08-WP-B1 2M | Датчик индуктивный M12, удлиненный, неэкранированный, PNP NO, кабель 2 м
E2A-M12LN08-WP-B1 5M | Датчик индуктивный M12, удлиненный, неэкранированный, PNP NO, кабель 5 м
E2A-M12LN08-WP-C1 2M | Датчик индуктивный M12, удлиненный, неэкранированный, NPN NO, кабель 2 м
E2A-M12LS02-M1-B1 OMS | Датчик индуктивный M12, удлиненный, экранированный, PNP NO, разъем
E2A-M12LS02-WP-B1-TP 5M OMS | Датчик индуктивный M12, удлиненный, экранированный, PNP NO, кабель 5 м - TP
E2A-M12LS04-M1-B1 | Датчик индуктивный M12, удлиненный, экранированный, PNP NO, разъем
E2A-M12LS04-M1-B2 | Датчик индуктивный M12, удлиненный, экранированный, PNP NC, разъем
E2A-M12LS04-M1-B3 OMS | Датчик индуктивный M12, удлиненный, экранированный, PNP NC/NO, разъем
E2A-M12LS04-M1-C1 | Датчик индуктивный M12, удлиненный, экранированный, NPN NO, разъем
E2A-M12LS04-M1-C2 BY OMG | Датчик индуктивный M12, удлиненный, экранированный, NPN NC, разъем
E2A-M12LS04-WP-B1 2M | Датчик индуктивный M12, удлиненный, экранированный, PNP NO, кабель 2 м
E2A-M12LS04-WP-B1 5M | Датчик индуктивный M12, удлиненный, экранированный, PNP NO, кабель 5 м
E2A-M12LS04-WP-B2 2M BY OMG | Датчик индуктивный M12, удлиненный, экранированный, PNP NC, кабель 2 м
E2A-M12LS04-WP-B2 5M BY OMG | Датчик индуктивный M12, удлиненный, экранированный, PNP NC, кабель 5 м
E2A-M12LS04-WP-C1 2M | Датчик индуктивный M12, удлиненный, экранированный, NPN NO, кабель 2 м
E2A-M18KN10-M1-B1 OMS | Датчик индуктивный M18, экранированный, PNP NO, разъем
E2A-M18KN10-WP-B1 5M OMS | Датчик индуктивный M18, экранированный, PNP NO, кабель 5 м
E2A-M18KN10-WP-C1-1 0.8M OMG | Датчик индуктивный M18, неэкранированный, NPN NO, кабель 10 м
E2A-M18KN16-M1-B1 | Датчик индуктивный M18, неэкранированный, PNP NO, разъем
E2A-M18KN16-M1-B2 | Датчик индуктивный M18, неэкранированный, PNP NС, разъем
E2A-M18KN16-M1-B3 OMS | Датчик индуктивный M18, неэкранированный, PNP NO+NС, разъем
E2A-M18KN16-M1-C1 | Датчик индуктивный M18, неэкранированный, NPN NO, разъем
E2A-M18KN16-WP-B1 10M OMS | Датчик индуктивный M18, неэкранированный, PNP NO, кабель 10 м
E2A-M18KN16-WP-B1 2M | Датчик индуктивный M18, неэкранированный, PNP NO, кабель 2 м
E2A-M18KN16-WP-B1 5M | Датчик индуктивный M18, неэкранированный, PNP NO, кабель 5 м
E2A-M18KN16-WP-B2 2M | Датчик индуктивный M18, неэкранированный, PNP NC, кабель 2 м
E2A-M18KN16-WP-B3 2M BY OMG | Датчик индуктивный M18, удлиненный, неэкранированный, PNP NO+NC, кабель 2 м
E2A-M18KN16-WP-C1 2M | Датчик индуктивный M18, неэкранированный, NPN NO, кабель 2 м
E2A-M18KN16-WP-C1 5M BY OMG | Датчик индуктивный M18, неэкранированный, NPN NO, кабель 5 м
E2A-M18KN16-WP-D1 2M BY OMG | Датчик индуктивный M18, неэкранированный, 2 pin NO, кабель 2 м
E2A-M18KN16-WP-D2 2M BY OMG | Датчик индуктивный M18, неэкранированный, 2 pin NC, кабель 2 м
E2A-M18KS05-M1-B1 OMS | Датчик индуктивный M18, экранированный, PNP NO, разъем
E2A-M18KS05-M1-B3-Z1 OMS | Датчик индуктивный M18, экранированный, PNP NC+NO, разъем - Z1
E2A-M18KS05-M1-C1 BY OMG | Датчик индуктивный M18, экранированный, NPN NO, разъем
E2A-M18KS05-WP-B1 2M OMS | Датчик индуктивный M18, экранированный, PNP NO, кабель 2 м
E2A-M18KS05-WP-B1 6M OMS | Датчик индуктивный M18, экранированный, PNP NO, кабель 6 м
E2A-M18KS05-WP-B1-TP 6M OMS | Датчик индуктивный M18, экранированный, PNP NO, кабель 6 м - TP
E2A-M18KS05-WP-C1 2M BY OMG | Датчик индуктивный M18, экранированный, NPN NO, кабель 2 м
E2A-M18KS08-M1-B1 | Датчик индуктивный M18, экранированный, PNP NO, разъем
E2A-M18KS08-M1-B1-S OMS | Датчик индуктивный M18, экранированный, PNP NO, разъем
E2A-M18KS08-M1-B2 | Датчик индуктивный M18, экранированный, PNP NC, разъем
E2A-M18KS08-M1-B3 OMS | Датчик индуктивный M18, экранированный, PNP NO+NC, разъем
E2A-M18KS08-M1-C1 | Датчик индуктивный M18, экранированный, NPN NO, разъем
E2A-M18KS08-M1-C2 | Датчик индуктивный M18, экранированный, NPN NC, разъем
E2A-M18KS08-M1G-D1 BY OMG | Датчик индуктивный M18, экранированный, 2 pin NO, кабель+разъем
E2A-M18KS08-M1J-B1 0.5M BY OMG | Датчик индуктивный M18, экранированный, PNP NO, кабель + разъем
E2A-M18KS08-M5-B1 BY OMG | Датчик индуктивный M18, экранированный, PNP NO, разъем M08 3 pin
E2A-M18KS08-WP-B1 2M | Датчик индуктивный M18, экранированный, PNP NO, кабель 2 м
E2A-M18KS08-WP-B1 5M | Датчик индуктивный M18, экранированный, PNP NO, кабель 5 м
E2A-M18KS08-WP-B2 2M | Датчик индуктивный M18, экранированный, PNP NC, кабель 2 м
E2A-M18KS08-WP-B2 5M | Датчик индуктивный M18, экранированный, PNP NC, кабель 2 м
E2A-M18KS08-WP-B3 5M BY OMG | Датчик индуктивный M18, экранированный, PNP NO+NC, кабель 5 м
E2A-M18KS08-WP-B3 OMS | Датчик индуктивный M18, экранированный, PNP NO/NC, кабель 2 м
E2A-M18KS08-WP-C1 2M | Датчик индуктивный M18, экранированный, NPN NO, кабель 2 м
E2A-M18KS08-WP-C2 2M | Датчик индуктивный M18, экранированный, NPN NC, кабель 2 м
E2A-M18KS08-WP-D1 2M OMC | Датчик индуктивный M18, экранированный, 2 pin NO, кабель 2 м
E2A-M18KS08-WP-D2 2M BY OMG | Датчик индуктивный M18, экранированный, 2 pin NC, кабель 2 м
E2A-M18KS08-WS-B1 0.5M | Датчик индуктивный M18, экранированный, PNP NO, кабель 0,5 м
E2A-M18KS08-WS-B1 5M BY OMG | Датчик индуктивный M18, экранированный, PNP NO, кабель 5 м
E2A-M18LN10-WP-B1-TP 5M BY OMG | Датчик индуктивный M18, удлиненный, неэкранированный, PNP NO, кабель 5 м - TP
E2A-M18LN16-M1-B1 | Датчик индуктивный M18, удлиненный, неэкранированный, PNP NO, разъем
E2A-M18LN16-M1-B2 | Датчик индуктивный M18, удлиненный, неэкранированный, PNP NC, разъем
E2A-M18LN16-M1-B3 BY OMG | Датчик индуктивный M18, удлиненный, неэкранированный, PNP NO+NC, разъем
E2A-M18LN16-M1-C1 | Датчик индуктивный M18, удлиненный, неэкранированный, NPN NO, разъем
E2A-M18LN16-WP-B1 2M | Датчик индуктивный M18, удлиненный, неэкранированный, PNP NO, кабель 2 м
E2A-M18LN16-WP-C1 2M BY OMG | Датчик индуктивный M18, удлиненный, неэкранированный, NPN NO, кабель 2 м
E2A-M18LS08-M1-B1 | Датчик индуктивный M18, удлиненный, экранированный, PNP NO, разъем
E2A-M18LS08-M1-B2 | Датчик индуктивный M18, удлиненный, экранированный, PNP NС, разъем
E2A-M18LS08-M1-B3 OMS | Датчик индуктивный M18, удлиненный, экранированный, PNP NO/NC, разъем
E2A-M18LS08-M1-C1 | Датчик индуктивный M18, удлиненный, экранированный, NPN NO, разъем
E2A-M18LS08-M1-C3 BY OMG | Датчик индуктивный M18, удлиненный, экранированный, NPN NO+NC, разъем
E2A-M18LS08-WP-B1 10M BY OMG | Датчик индуктивный M18, удлиненный, экранированный, PNP NO, кабель 10 м
E2A-M18LS08-WP-B1 2M | Датчик индуктивный M18, удлиненный, экранированный, PNP NO, кабель 2 м
E2A-M18LS08-WP-B1 5M | Датчик индуктивный M18, удлиненный, экранированный, PNP NO, кабель 5 м
E2A-M18LS08-WP-B2 2M | Датчик индуктивный M18, удлиненный, экранированный, PNP NC, кабель 2 м
E2A-M18LS08-WP-B3 2M BY OMG | Датчик индуктивный M18, удлиненный, экранированный, PNP NO+NC, кабель 2 м
E2A-M18LS08-WP-C1 2M | Датчик индуктивный M18, удлиненный, экранированный, NPN NO, кабель 2 м
E2A-M18LS08-WS-B1-M01 BY OMG | Датчик индуктивный M18, удлиненный, экранированный, PNP NO, кабель
E2A-M30KN20-M1-B1 | Датчик индуктивный M30, неэкранированный, PNP NO, разъем
E2A-M30KN20-M1-B2 BY OMG | Датчик индуктивный M30, неэкранированный, PNP NC, разъем
E2A-M30KN20-M1-C1 | Датчик индуктивный M30, неэкранированный, NPN NO, разъем
E2A-M30KN20-WP-B1 2M | Датчик индуктивный M30, неэкранированный, PNP NO, кабель 2 м
E2A-M30KN20-WP-B1 5M | Датчик индуктивный M30, неэкранированный, PNP NO, кабель 5 м
E2A-M30KN20-WP-B2 2M BY OMG | Датчик индуктивный M30, неэкранированный, PNP NC, кабель 2 м
E2A-M30KN20-WP-C1 2M | Датчик индуктивный M30, неэкранированный, NPN NO, кабель 2 м
E2A-M30KS10-M1-B1 BY OMG | Датчик индуктивный М30, экранированный, PNP NO разъм
E2A-M30KS10-WP-B1 BY OMG | Датчик индуктивный M30, экранированный, PNP NO
E2A-M30KS10-WP-B3 10M BY OMG | Датчик индуктивный M30, экранированный, PNP NC/NO, кабель 10 м
E2A-M30KS15-M1-B1 | Датчик индуктивный M30, экранированный, PNP NO, разъем
E2A-M30KS15-M1-B2 | Датчик индуктивный M30, экранированный, PNP NС, разъем
E2A-M30KS15-M1-B3 OMS | Датчик индуктивный M30, экранированный, PNP NO/NC, разъем
E2A-M30KS15-M1-C1 | Датчик индуктивный M30, экранированный, NPN NO, разъем
E2A-M30KS15-WP-B1 10M BY OMG | Датчик индуктивный M30, экранированный, PNP NO, кабель 10 м
E2A-M30KS15-WP-B1 2M | Датчик индуктивный M30, экранированный, PNP NO, кабель 2 м
E2A-M30KS15-WP-B1 5M | Датчик индуктивный M30, экранированный, PNP NO, кабель 5 м
E2A-M30KS15-WP-B2 2M | Датчик индуктивный M30, экранированный, PNP NС, кабель 2 м
E2A-M30KS15-WP-B3 2M BY OMG | Датчик индуктивный M30, экранированный, PNP NO/NC, кабель 2 м
E2A-M30KS15-WP-C1 2M | Датчик индуктивный M30, экранированный, NPN NO, Кабель 2 м
E2A-M30KS15-WP-D1 2M BY OMG | Датчик индуктивный M30, экранированный, 2 pin NO, кабель 2 м
E2A-M30LN30-M1-B1 | Датчик индуктивный M30, удлиненный, неэкранированный, PNP NO, разъем
E2A-M30LN30-M1-B3 BY OMG | Датчик индуктивный M30, удлиненный, неэкранированный, PNP NO+NC, разъем
E2A-M30LN30-WP-B1 2M | Датчик индуктивный M30, удлиненный, неэкранированный, PNP NО, Кабель 2 м
E2A-M30LN30-WP-C1 2M BY OMG | Датчик индуктивный M30, удлиненный, неэкранированный, NPN NО, Кабель 2 м
E2A-M30LS15-M1-B1 | Датчик индуктивный M30, удлиненный, экранированный, PNP NО, разъем
E2A-M30LS15-M1-B3 OMS | Датчик индуктивный M30, удлиненный, экранированный, PNP NO/NC, разъем
E2A-M30LS15-M1-C1 BY OMG | Датчик индуктивный M30, удлиненный, экранированный, NPN NO, разъем
E2A-M30LS15-WP-B1 2M | Датчик индуктивный M30, удлиненный, экранированный, PNP NО, Кабель 2 м
E2A-M30LS15-WP-B1 5M | Датчик индуктивный M30, удлиненный, экранированный, PNP NО, кабель 5 м
E2A-M30LS15-WP-B2 2M | Датчик индуктивный M30, удлиненный, экранированный, PNP NC, кабель 2 м
E2A-M30LS15-WP-B2 5M BY OMG | Датчик индуктивный M30, удлиненный, экранированный, PNP NC, кабель 5 м
E2A-M30LS15-WP-B3 2M BY OMG | Датчик индуктивный M30, удлиненный, экранированный, PNP NО+NC, Кабель 2 м
E2A-M30LS15-WP-B3 5M OMS | Датчик индуктивный M30, удлиненный, экранированный, PNP NO+NC, кабель 5 м
E2A-S08KN02-WP-B1 2M BY OMG | Датчик индуктивный M08, нерж., неэкранированный, PNP NO, кабель 2 м
E2A-S08KN04-M1-B1 OMC | Датчик индуктивный M08, нерж., неэкранированный, PNP NO, разъем
E2A-S08KN04-M1-B2 BY OMG | Датчик индуктивный M08, нерж., неэкранированный, PNP NС, разъем
E2A-S08KN04-M1-C1 OMC | Датчик индуктивный M08 нерж., неэкранированный, NPN NO, разъем
E2A-S08KN04-M3-B1 BY OMG | Датчик индуктивный M08, нерж., неэкранированный, PNP NO, разъем M08
E2A-S08KN04-M5-B1 OMC | Датчик индуктивный M08 нерж., неэкранированный, PNP NO, разъем M08 3 pin
E2A-S08KN04-M5-B2 BY OMG | Датчик индуктивный M08, нерж., неэкранированный, NPN NC, разъем M08
E2A-S08KN04-M5-C1 OMC | Датчик индуктивный M08, нерж., неэкранированный, NPN NO, разъем
E2A-S08KN04-WP-B1 2M OMC | Датчик индуктивный M08 нерж., неэкранированный, PNP NO, кабель 2 м
E2A-S08KN04-WP-B1 5M BY OMG | Датчик индуктивный M08 нерж., неэкранированный, PNP NO, кабель 5 м
E2A-S08KN04-WP-B2 2M BY OMG | Датчик индуктивный M08, нерж., неэкранированный, PNP NC, кабель 2 м
E2A-S08KN04-WP-C1 10M OMS | Датчик индуктивный M08 нерж., неэкранированный, NPN NO, кабель 10 м
E2A-S08KN04-WP-C1 2M OMC | Датчик индуктивный S08 нерж., неэкранированный, NPN NO, кабель 2 м
E2A-S08KS01-M1-B1 OMS | Датчик индуктивный M08, нерж., экранированный, PNP NO, разъем
E2A-S08KS01-M3-B1-TP OMS | Датчик индуктивный M08 нерж., экранированный, PNP NO, разъем - TP
E2A-S08KS01-WP-B1 2M BY OMG | Датчик индуктивный M08 нерж., экранированный, PNP NO, кабель 2 м
E2A-S08KS01-WP-B1 5M OMC | Датчик индуктивный M08 нерж., экранированный, PNP NO, кабель 5 м
E2A-S08KS01-WP-B1-TP 5M OMS | Датчик индуктивный M08 нерж., экранированный, PNP NO, кабель 5 м - TP
E2A-S08KS02-M1-B1 OMC | Датчик индуктивный S08 нерж., экранированный, PNP NO, разъем
E2A-S08KS02-M1-B2 OMC | Датчик индуктивный M08 нерж., экранированный, PNP NC, разъем
E2A-S08KS02-M1-C1 OMC | Датчик индуктивный M08 нерж., экранированный, NPN NO, разъем
E2A-S08KS02-M1-C2 BY OMG | Датчик индуктивный M08, нерж., экранированный, NPN NC, разъем
E2A-S08KS02-M3-B1 OMS | Датчик индуктивный M08 нерж., экранированный, PNP NO, разъем M08
E2A-S08KS02-M3-B2 OMS | Датчик индуктивный M08 нерж., экранированный, PNP NC, разъем M08
E2A-S08KS02-M3-C1 BY OMG | Датчик индуктивный M08 нерж., экранированный, NPN NO, разъем M08
E2A-S08KS02-M5-B1 OMC | Датчик индуктивный S08 нерж., экранированный, PNP NO, разъем M08 3 pin
E2A-S08KS02-M5-B2 OMC | Датчик индуктивный M08 нерж., экранированный, PNP NC, разъем M08 3 pin
E2A-S08KS02-M5-C1-4 OMS | Датчик индуктивный M8, экранированный, 2мм,NPN-NO, Разьем, золотые контакты
E2A-S08KS02-M5-C1 OMC | Датчик индуктивный M08 нерж., экранированный, NPN NO, разъем M08 3 pin
E2A-S08KS02-M5-C2 OMC | Датчик индуктивный M08 нерж., экранированный, NPN NC, разъем M08 3 pin
E2A-S08KS02-WP-B1 2M OMC | Датчик индуктивный S08 нерж., экранированный, PNP NO, кабель 2 м
E2A-S08KS02-WP-B1 5M OMC | Датчик индуктивный M08 нерж., экранированный, PNP NO, кабель 5 м
E2A-S08KS02-WP-B2 2M OMC | Датчик индуктивный M08 нерж., экранированный, PNP NC, кабель 2 м
E2A-S08KS02-WP-B2 5M BY OMG | Датчик индуктивный M08 нерж., экранированный, PNP NC, кабель 5 м
E2A-S08KS02-WP-C1 2M OMC | Датчик индуктивный S08 нерж., экранированный, NPN NO, кабель 2 м
E2A-S08KS02-WP-C1 3M OMC | Датчик индуктивный M08 нерж., экранированный, NPN NO, кабель 3 м
E2A-S08KS02-WP-C1 5M OMC | Датчик индуктивный M08 нерж., экранированный, NPN NO, кабель 5 м
E2A-S08KS02-WP-C2 2M OMC | Датчик индуктивный M08 нерж., экранированный, NPN NC, Кабель 2 м
E2A-S08KS02-WP-D1 2M BY OMG | Датчик индуктивный M08 нерж., экранированный, 2-pin NO, Кабель 2 м
E2A-S08KS02-WP-D2 2M BY OMG | Датчик индуктивный M08, нерж., экранированный, 2 pin NC, кабель
E2A-S08LN04-M1-B1 OMC | Датчик индуктивный M08 нерж., удлиненный, неэкранированный, PNP NO, разъем
E2A-S08LN04-M5-B1 OMC | Датчик индуктивный M08 нерж., удлиненный, неэкранированный, PNP NO, разъем M08 3 pin
E2A-S08LN04-M5-B2 OMC | Датчик индуктивный M08 нерж., удлиненный, неэкранированный, PNP NC, разъем M08 3 pin
E2A-S08LN04-M5-C1 OMC | Датчик индуктивный M08, нерж., удлиненный, неэкранированный, NPN NO, разъем M08 3 pin
E2A-S08LN04-WP-B1 2M OMC | Датчик индуктивный M08 нерж., удлиненный, неэкранированный, PNP NO кабель 2 м
E2A-S08LN04-WP-B1 5M OMC | Датчик индуктивный M08 нерж., удлиненный, неэкранированный, PNP NO кабель 5 м
E2A-S08LN04-WP-C1 2M BY OMG | Датчик индуктивный M08, нерж., удлиненный, неэкранированный, NPN NO, кабель 2 м
E2A-S08LS02-M1-B1 OMC | Датчик индуктивный M08 нерж., удлиненный, экранированный, PNP NO разъем
E2A-S08LS02-M1-B2 OMC | Датчик индуктивный M08 нерж., удлиненный, экранированный, PNP NС разъем
E2A-S08LS02-M1-C1 OMC | Датчик индуктивный M08 нерж., удлиненный, экранированный, NPN NO разъем
E2A-S08LS02-M3-B1 OMS | Датчик индуктивный M08 нерж., удлиненный, экранированный, PNP NO разъм М8
E2A-S08LS02-M5-B1 OMC | Датчик индуктивный M08 нерж., удлиненный, неэкранированный, PNP NO разъм М8 3pin
E2A-S08LS02-M5-B2 OMC | Датчик индуктивный M08 нерж., удлиненный, экранированный, PNP NC разъм М8 3pin
E2A-S08LS02-M5-C1-4 OMS | Датчик индуктивный M8, длинный корпус, экранированный, 2мм,NPN-NO, Разьем, золотые контакты
E2A-S08LS02-M5-C1 OMC | Датчик индуктивный M08 нерж., удлиненный, экранированный, NPN NO разъм М8 3pin
E2A-S08LS02-WP-B1 2M OMC | Датчик индуктивный M08 нерж., удлиненный, неэкранированный, PNP NO Кабель 2 м
E2A-S08LS02-WP-B1 5M BY OMG | Датчик индуктивный M08 нерж., удлиненный, экранированный, PNP NO кабель 5 м
E2A-S08LS02-WP-B2 2M OMC | Датчик индуктивный M08 нерж., удлиненный, неэкранированный, PNP NC Кабель 2 м
E2A-S08LS02-WP-C1 2M OMC | Датчик индуктивный M08 нерж., удлиненный, экранированный, NPN NO кабель 2 м
E2A-S12KN08-M1-B1 BY OMG | Датчик индуктивный M12 нерж., неэкранированный, PNP NO разъм
E2A-S12KN08-WP-B1 2M OMS | Датчик индуктивный M12 нерж., неэкранированный, PNP NO кабель 2 м
E2A-S12KS04-M1-B1 OMS | Датчик индуктивный M12, корпус нерж., экранированный, PNP NO, разъем
E2A-S12KS04-M1-B2 BY OMG | Датчик индуктивный M12, нерж., экранированный, PNP NС, разъем
E2A-S12KS04-M1-C1 BY OMG | Датчик индуктивный M12, нерж. экранированный, NPN NО, разъем
E2A-S12KS04-WP-B1 2M OMS | Датчик индуктивный M12, нерж., экранированный, PNP NO, кабель 2 м
E2A-S12KS04-WP-B1 5M BY OMG | Датчик индуктивный M12, нерж. экранированный, PNP NO, кабель 5 м
E2A-S12KS04-WP-C1 2M BY OMG | Датчик индуктивный M12, нерж. экранированный, NPN NO, кабель 2 м
E2A-S12KS04-WS-C1 7.5M BY OMG | Датчик индуктивный M12, нерж. экранированный, NPN NO, кабель 7.5 м
E2A-S12LS04-M1-B1 BY OMG | Датчик индуктивный M12, удлиненный, нерж. экранированный, PNP NO, разъем
E2A-S12LS04-M1-C1 BY OMG | Датчик индуктивный M12, удлиненный, нерж. экранированный, NPN NO, разъем
E2A-S12LS04-WP-B1 2M BY OMG | Датчик индуктивный M12, удлиненный, экранированный, PNP NO, кабель 2 м
E2A-S12LS04-WP-C1 2M BY OMG | Датчик индуктивный M12, удлиненный, экранированный, NPN NO, кабель 2 м
E2A-S18KN16-WP-B1 2M BY OMG | Датчик индуктивный M18, нерж. неэкранированный, PNP NO, кабель 2 м
E2A-S18KS08-M1-B1 | Датчик индуктивный M18, нерж. экранированный, PNP NO, разъем
E2A-S18KS08-WP-B1 2M BY OMG | Датчик индуктивный M18, нерж. экранированный, PNP NO, кабель 2 м
E2A-S18KS08-WP-B1 5M BY OMG | Датчик индуктивный M18, нерж. экранированный, PNP NO, кабель 5 м
E2A-S18KS08-WP-C1 2M BY OMG | Датчик индуктивный M18, нерж. экранированный, NPN NO, кабель 2 м
E2A-S18LS08-M1-B1 BY OMG | Датчик индуктивный M18, нерж., удлиненный, экранированный, PNP NO, разъем
E2A-S18LS08-WP-B1 2M BY OMG | Датчик индуктивный M18, нерж., удлиненный, экранированный, PNP NO, кабель 2 м
E2A-S18LS08-WS-C1 2M BY OMG | Датчик индуктивный M18, нерж., удлиненный, экранированный, NPN NO, кабель 2 м
E2A-S30KS15-M1-B1 BY OMG | Датчик индуктивный M30, нерж. экранированный, PNP NO, разъем
E2AU-M18KS08-M1-B1 BY OMG | Датчик индуктивный M18, экранированный, PNP NO, разъем
E2AU-M18KS08-WP-B1 2M BY OMG | Датчик индуктивный M18, для подвижных объектов, экранированный, PNP NO, кабель 2 м
E2B-M12KN05-M1-B1 OMS | Датчик индуктивный M12, неэкранированный, 5мм, PNP, NO, Разъем M12
E2B-M12KN05-M1-B2 OMS | Датчик индуктивный M12, неэкранированный, 5мм, PNP, NC, Разъем M12
E2B-M12KN05-M1-C1 OMS | Датчик индуктивный M12, неэкранированный, 5мм, NPN, NO, Разъем M12
E2B-M12KN05-M1-C2 OMS | Датчик индуктивный M12, неэкранированный, 5мм, NPN, NC, Разъем M12
E2B-M12KN05-WP-B1 2M OMS | Датчик индуктивный M12, неэкранированный, 5мм, PNP, NO, кабель 2м
E2B-M12KN05-WP-B1 5M OMS | Датчик индуктивный M12, неэкранированный, 5мм, PNP, NO, Кабель 5м
E2B-M12KN05-WP-B2 2M OMS | Датчик индуктивный M12, неэкранированный, 5мм, PNP, NC, Кабель 2м
E2B-M12KN05-WP-B2 5M OMS | Датчик индуктивный M12, неэкранированный, 5мм, PNP, NC, Кабель 5м
E2B-M12KN05-WP-C1 2M OMS | Датчик индуктивный M12, неэкранированный, 5мм, NPN, NO, Кабель 2м
E2B-M12KN05-WP-C1 5M OMS | Датчик индуктивный M12, неэкранированный, 5мм, NPN, NO, Кабель 5м
E2B-M12KN05-WP-C2 2M OMS | Датчик индуктивный M12, неэкранированный, 5мм, NPN, NC, Кабель 2м
E2B-M12KN05-WP-C2 5M OMS | Датчик индуктивный M12, неэкранированный, 5мм, NPN, NC, Кабель 5м
E2B-M12KN08-M1-B1 OMS | Датчик индуктивный M12, неэкранированный, 8мм, PNP, NO, Разъем M12
E2B-M12KN08-M1-B2 OMS | Датчик индуктивный M12, неэкранированный, 8мм, PNP, NC, Разъем M12
E2B-M12KN08-M1-C1 OMS | Датчик индуктивный M12, неэкранированный, 8мм, NPN, NO, Разъем M12
E2B-M12KN08-M1-C2 OMS | Датчик индуктивный M12, неэкранированный, 8мм, NPN, NC, Разъем M12
E2B-M12KN08-WP-B1 2M OMS | Датчик индуктивный M12, неэкранированный, 8мм, PNP, NO, Кабель 2м
E2B-M12KN08-WP-B1 5M OMS | Датчик индуктивный M12, неэкранированный, 8мм, PNP, NO, Кабель 5м
E2B-M12KN08-WP-B2 2M OMS | Датчик индуктивный M12, неэкранированный, 8мм, PNP, NC, Кабель 2м
E2B-M12KN08-WP-B2 5M OMS | Датчик индуктивный M12, неэкранированный, 8мм, PNP, NC, Кабель 5м
E2B-M12KN08-WP-C1 2M OMS | Датчик индуктивный M12, неэкранированный, 8мм, NPN, NO, Кабель 2м
E2B-M12KN08-WP-C1 5M OMS | Датчик индуктивный M12, неэкранированный, 8мм, NPN, NO, Кабель 5м
E2B-M12KN08-WP-C2 2M OMS | Датчик индуктивный M12, неэкранированный, 8мм, NPN, NC, Кабель 2м
E2B-M12KN08-WP-C2 5M OMS | Датчик индуктивный M12, неэкранированный, 8мм, NPN, NC, Кабель 5м
E2B-M12KS02-M1-B1 OMS | Датчик индуктивный M12, экранированный, 2мм, PNP, NO, Разъем M12
E2B-M12KS02-M1-B2 OMS | Датчик индуктивный M12, экранированный, 2мм, PNP, NC, Разъем M12
E2B-M12KS02-M1-C1 OMS | Датчик индуктивный M12, экранированный, 2мм, NPN, NO, Разъем M12
E2B-M12KS02-M1-C2 OMS | Датчик индуктивный M12, экранированный, 2мм, NPN, NC, Разъем M12
E2B-M12KS02-WP-B1 2M OMS | Датчик индуктивный M12, экранированный, 2мм, PNP, NO, кабель 2м
E2B-M12KS02-WP-B1 5M OMS | Датчик индуктивный M12, экранированный, 2мм, PNP, NO, Кабель 5м
E2B-M12KS02-WP-B2 2M OMS | Датчик индуктивный M12, экранированный, 2мм, PNP, NC, Кабель 2м
E2B-M12KS02-WP-B2 5M OMS | Датчик индуктивный M12, экранированный, 2мм, PNP, NC, Кабель 5м
E2B-M12KS02-WP-C1 2M OMS | Датчик индуктивный M12, экранированный, 2мм, NPN, NO, кабель 2м
E2B-M12KS02-WP-C1 5M OMS | Датчик индуктивный M12, экранированный, 2мм, NPN, NO, Кабель 5м
E2B-M12KS02-WP-C2 2M OMS | Датчик индуктивный M12, экранированный, 2мм, NPN, NC, Кабель 2м
E2B-M12KS02-WP-C2 5M OMS | Датчик индуктивный M12, экранированный, 2мм, NPN, NC, Кабель 5м
E2B-M12KS04-M1-B1 OMS | Датчик индуктивный M12, экранированный, 4мм, PNP, NO, Разъем M12
E2B-M12KS04-M1-B2 OMS | Датчик индуктивный M12, экранированный, 4мм, PNP, NC, Разъем M12
E2B-M12KS04-M1-C1 OMS | Датчик индуктивный M12, экранированный, 4мм, NPN, NO, Разъем M12
E2B-M12KS04-M1-C2 OMS | Датчик индуктивный M12, экранированный, 4мм, NPN, NC, Разъем M12
E2B-M12KS04-WP-B1 2M OMS | Датчик индуктивный M12, экранированный, 4мм, PNP, NO, Кабель 2м
E2B-M12KS04-WP-B1 5M OMS | Датчик индуктивный M12, экранированный, 4мм, PNP, NO, Кабель 5м
E2B-M12KS04-WP-B2 2M OMS | Датчик индуктивный M12, экранированный, 4мм, PNP, NC, Кабель 2м
E2B-M12KS04-WP-B2 5M OMS | Датчик индуктивный M12, экранированный, 4мм, PNP, NC, Кабель 5м
E2B-M12KS04-WP-C1 2M OMS | Датчик индуктивный M12, экранированный, 4мм, NPN, NO, Кабель 2м
E2B-M12KS04-WP-C1 5M OMS | Датчик индуктивный M12, экранированный, 4мм, NPN, NO, Кабель 5м
E2B-M12KS04-WP-C2 2M OMS | Датчик индуктивный M12, экранированный, 4мм, NPN, NC, Кабель 2м
E2B-M12KS04-WP-C2 5M OMS | Датчик индуктивный M12, экранированный, 4мм, NPN, NC, Кабель 5м
E2B-M12LN05-M1-B1 OMS | Датчик индуктивный M12, длинный корпус, неэкранированный, 5мм, PNP, NO, разъем M12
E2B-M12LN05-M1-B2 OMS | Датчик индуктивный M12, длинный корпус, неэкранированный, 5мм, PNP, NC, разъем M12
E2B-M12LN05-M1-C1 OMS | Датчик индуктивный M12, длинный корпус, неэкранированный, 5мм, NPN, NO, разъем M12
E2B-M12LN05-M1-C2 OMS | Датчик индуктивный M12, длинный корпус, неэкранированный, 5мм, NPN, NC, разъем M12
E2B-M12LN05-WP-B1 2M OMS | Датчик индуктивный M12, длинный корпус, неэкранированный, 5мм, PNP, NO, кабель 2м
E2B-M12LN05-WP-B1 5M OMS | Датчик индуктивный M12, длинный корпус, неэкранированный, 5мм, PNP, NO, кабель 5м
E2B-M12LN05-WP-B2 2M OMS | Датчик индуктивный M12, длинный корпус, неэкранированный, 5мм, PNP, NC, кабель 2м
E2B-M12LN05-WP-B2 5M OMS | Датчик индуктивный M12, длинный корпус, неэкранированный, 5мм, PNP, NC, кабель 5м
E2B-M12LN05-WP-C1 2M OMS | Датчик индуктивный M12, длинный корпус, неэкранированный, 5мм, NPN, NO, кабель 2м
E2B-M12LN05-WP-C1 5M OMS | Датчик индуктивный M12, длинный корпус, неэкранированный, 5мм, NPN, NO, кабель 5м
E2B-M12LN05-WP-C2 2M OMS | Датчик индуктивный M12, длинный корпус, неэкранированный, 5мм, NPN, NC, кабель 2м
E2B-M12LN05-WP-C2 5M OMS | Датчик индуктивный M12, длинный корпус, неэкранированный, 5мм, NPN, NC, кабель 5м
E2B-M12LN08-M1-B1 OMS | Датчик индуктивный M12, длинный корпус, неэкранированный, 8мм, PNP, NO, разъем M12
E2B-M12LN08-M1-B2 OMS | Датчик индуктивный M12, длинный корпус, неэкранированный, 8мм, PNP, NC, разъем M12
E2B-M12LN08-M1-C1 OMS | Датчик индуктивный M12, длинный корпус, неэкранированный, 8мм, NPN, NO, разъем M12
E2B-M12LN08-M1-C2 OMS | Датчик индуктивный M12, длинный корпус, неэкранированный, 8мм, NPN, NC, разъем M12
E2B-M12LN08-WP-B1 2M OMS | Датчик индуктивный M18, длинный корпус, неэкранированный, 8мм, PNP, NO, Кабель 2м
E2B-M12LN08-WP-B1 5M OMS | Датчик индуктивный M12, длинный корпус, неэкранированный, 8мм, PNP, NO, кабель 5м
E2B-M12LN08-WP-B2 2M OMS | Датчик индуктивный M12, длинный корпус, неэкранированный, 8мм, PNP, NC, кабель 2м
E2B-M12LN08-WP-B2 5M OMS | Датчик индуктивный M12, длинный корпус, неэкранированный, 8мм, PNP, NC, кабель 5м
E2B-M12LN08-WP-C1 2M OMS | Датчик индуктивный M12, длинный корпус, неэкранированный, 8мм, NPN, NO, кабель 2м
E2B-M12LN08-WP-C1 5M OMS | Датчик индуктивный M12, длинный корпус, неэкранированный, 8мм, NPN, NO, кабель 5м
E2B-M12LN08-WP-C2 2M OMS | Датчик индуктивный M12, длинный корпус, неэкранированный, 8мм, NPN, NC, кабель 2м
E2B-M12LN08-WP-C2 5M OMS | Датчик индуктивный M12, длинный корпус, неэкранированный, 8мм, NPN, NC, кабель 5м
E2B-M12LS02-M1-B1 OMS | Датчик индуктивный M12, длинный корпус, экранированный, 2мм, PNP, NO, разъем M12
E2B-M12LS02-M1-B2 OMS | Датчик индуктивный M12, длинный корпус, экранированный, 2мм, PNP, NC, разъем M12
E2B-M12LS02-M1-C1 OMS | Датчик индуктивный M12, длинный корпус, экранированный, 2мм, NPN, NO, разъем M12
E2B-M12LS02-M1-C2 OMS | Датчик индуктивный M12, длинный корпус, экранированный, 2мм, NPN, NC, разъем M12
E2B-M12LS02-WP-B1 2M OMS | Датчик индуктивный M12, длинный корпус, экранированный, 2мм, PNP, NO, кабель 2м
E2B-M12LS02-WP-B1 5M OMS | Датчик индуктивный M12, длинный корпус, экранированный, 2мм, PNP, NO, кабель 5м
E2B-M12LS02-WP-B2 2M OMS | Датчик индуктивный M12, длинный корпус, экранированный, 2мм, PNP, NC, кабель 2м
E2B-M12LS02-WP-B2 5M OMS | Датчик индуктивный M12, длинный корпус, экранированный, 2мм, PNP, NC, кабель 5м
E2B-M12LS02-WP-C1 2M OMS | Датчик индуктивный M12, длинный корпус, экранированный, 2мм, NPN, NO, кабель 2м
E2B-M12LS02-WP-C1 5M OMS | Датчик индуктивный M12, длинный корпус, экранированный, 2мм, NPN, NO, кабель 5м
E2B-M12LS02-WP-C2 2M OMS | Датчик индуктивный M12, длинный корпус, экранированный, 2мм, NPN, NC, кабель 2м
E2B-M12LS02-WP-C2 5M OMS | Датчик индуктивный M12, длинный корпус, экранированный, 2мм, NPN, NC, кабель 5м
E2B-M12LS04-M1-B1 OMS | Датчик индуктивный M12, длинный корпус, экранированный, 4мм, PNP, NO, разъем M12
E2B-M12LS04-M1-B2 OMS | Датчик индуктивный M12, длинный корпус, экранированный, 4мм, PNP, NC, разъем M12
E2B-M12LS04-M1-C1 OMS | Датчик индуктивный M12, длинный корпус, экранированный, 4мм, NPN, NO, разъем M12
E2B-M12LS04-M1-C2 OMS | Датчик индуктивный M12, длинный корпус, экранированный, 4мм, NPN, NC, разъем M12
E2B-M12LS04-WP-B1 2M OMS | Датчик индуктивный M12, длинный корпус, экранированный, 4мм, PNP, NO, кабель 2м
E2B-M12LS04-WP-B1 5M OMS | Датчик индуктивный M12, длинный корпус, экранированный, 4мм, PNP, NO, кабель 5м
E2B-M12LS04-WP-B2 2M OMS | Датчик индуктивный M12, длинный корпус, экранированный, 4мм, PNP, NC, кабель 2м
E2B-M12LS04-WP-B2 5M OMS | Датчик индуктивный M12, длинный корпус, экранированный, 4мм, PNP, NC, кабель 5м
E2B-M12LS04-WP-C1 2M OMS | Датчик индуктивный M12, длинный корпус, экранированный, 4мм, NPN, NO, кабель 2м
E2B-M12LS04-WP-C1 5M OMS | Датчик индуктивный M12, длинный корпус, экранированный, 4мм, NPN, NO, кабель 5м
E2B-M12LS04-WP-C2 2M OMS | Датчик индуктивный M12, длинный корпус, экранированный, 4мм, NPN, NC, кабель 2м
E2B-M12LS04-WP-C2 5M OMS | Датчик индуктивный M12, длинный корпус, экранированный, 4мм, NPN, NC, кабель 5м
E2B-M18KN10-M1-B1 OMS | Датчик индуктивный M18, неэкранированный, 10мм, PNP, NO, Разъем M12
E2B-M18KN10-M1-B2 OMS | Датчик индуктивный M18, неэкранированный, 10мм, PNP, NC, Разъем M12
E2B-M18KN10-M1-C1 OMS | Датчик индуктивный M18, неэкранированный, 10мм, NPN, NO, Разъем M12
E2B-M18KN10-M1-C2 OMS | Датчик индуктивный M18, неэкранированный, 10мм, NPN, NC, Разъем M12
E2B-M18KN10-WP-B1 2M OMS | Датчик индуктивный M18, неэкранированный, 10мм, PNP, NO, Кабель 2м
E2B-M18KN10-WP-B1 5M OMS | Датчик индуктивный M18, неэкранированный, 10мм, PNP, NO, Кабель 5м
E2B-M18KN10-WP-B2 2M OMS | Датчик индуктивный M18, неэкранированный, 10мм, PNP, NC, Кабель 2м
E2B-M18KN10-WP-B2 5M OMS | Датчик индуктивный M18, неэкранированный, 10мм, PNP, NC, Кабель 5м
E2B-M18KN10-WP-C1 2M OMS | Датчик индуктивный M18, неэкранированный, 10мм, NPN, NO, Кабель 2м
E2B-M18KN10-WP-C1 5M OMS | Датчик индуктивный M18, неэкранированный, 10мм, NPN, NO, Кабель 5м
E2B-M18KN10-WP-C2 2M OMS | Датчик индуктивный M18, неэкранированный, 10мм, NPN, NC, Кабель 2м
E2B-M18KN10-WP-C2 5M OMS | Датчик индуктивный M18, неэкранированный, 10мм, NPN, NC, Кабель 5м
E2B-M18KN16-M1-B1 OMS | Датчик индуктивный M18, неэкранированный, 16мм, PNP, NO, Разъем M12
E2B-M18KN16-M1-B2 OMS | Датчик индуктивный M18, неэкранированный, 16мм, PNP, NC, Разъем M12
E2B-M18KN16-M1-C1 OMS | Датчик индуктивный M18, неэкранированный, 16мм, NPN, NO, Разъем M12
E2B-M18KN16-M1-C2 OMS | Датчик индуктивный M18, неэкранированный, 16мм, NPN, NC, Разъем M12
E2B-M18KN16-WP-B1 2M OMS | Датчик индуктивный M18, неэкранированный, 16мм, PNP, NO, Кабель 2м
E2B-M18KN16-WP-B1 5M OMS | Датчик индуктивный M18, неэкранированный, 16мм, PNP, NO, Кабель 5м
E2B-M18KN16-WP-B2 2M OMS | Датчик индуктивный M18, неэкранированный, 16мм, PNP, NC, Кабель 2м
E2B-M18KN16-WP-B2 5M OMS | Датчик индуктивный M18, неэкранированный, 16мм, PNP, NC, Кабель 5м
E2B-M18KN16-WP-C1 2M OMS | Датчик индуктивный M18, неэкранированный, 16мм, NPN, NO, Кабель 2м
E2B-M18KN16-WP-C1 5M OMS | Датчик индуктивный M18, неэкранированный, 16мм, NPN, NO, Кабель 5м
E2B-M18KN16-WP-C2 2M OMS | Датчик индуктивный M18, неэкранированный, 16мм, NPN, NC, Кабель 2м
E2B-M18KN16-WP-C2 5M OMS | Датчик индуктивный M18, неэкранированный, 16мм, NPN, NC, Кабель 5м
E2B-M18KS05-M1-B1 OMS | Датчик индуктивный M18, экранированный, 5мм, PNP, NO, Разъем M12
E2B-M18KS05-M1-B2 OMS | Датчик индуктивный M18, экранированный, 5мм, PNP, NC, Разъем M12
E2B-M18KS05-M1-C1 OMS | Датчик индуктивный M18, экранированный, 5мм, NPN, NO, Разъем M12
E2B-M18KS05-M1-C2 OMS | Датчик индуктивный M18, экранированный, 5мм, NPN, NC, Разъем M12
E2B-M18KS05-WP-B1 2M OMS | Датчик индуктивный M18, экранированный, 5мм, PNP, NO, кабель 2м
E2B-M18KS05-WP-B1 5M OMS | Датчик индуктивный M18, экранированный, 5мм, PNP, NO, Кабель 5м
E2B-M18KS05-WP-B2 2M OMS | Датчик индуктивный M18, экранированный, 5мм, PNP, NC, Кабель 2м
E2B-M18KS05-WP-B2 5M OMS | Датчик индуктивный M18, экранированный, 5мм, PNP, NC, Кабель 5м
E2B-M18KS05-WP-C1 2M OMS | Датчик индуктивный M18, экранированный, 5мм, NPN, NO, Кабель 2м
E2B-M18KS05-WP-C1 5M OMS | Датчик индуктивный M18, экранированный, 5мм, NPN, NO, Кабель 5м
E2B-M18KS05-WP-C2 2M OMS | Датчик индуктивный M18, экранированный, 5мм, NPN, NC, Кабель 2м
E2B-M18KS05-WP-C2 5M OMS | Датчик индуктивный M18, экранированный, 5мм, NPN, NC, Кабель 5м
E2B-M18KS08-M1-B1 OMS | Датчик индуктивный M18, экранированный, 8мм, PNP, NO, Разъем M12
E2B-M18KS08-M1-B2 OMS | Датчик индуктивный M18, экранированный, 8мм, PNP, NC, Разъем M12
E2B-M18KS08-M1-C1 OMS | Датчик индуктивный M18, экранированный, 8мм, NPN, NO, Разъем M12
E2B-M18KS08-M1-C2 OMS | Датчик индуктивный M18, экранированный, 8мм, NPN, NC, Разъем M12
E2B-M18KS08-WP-B1 2M OMS | Датчик индуктивный M18, экранированный, 8мм, PNP, NO, Кабель 2м
E2B-M18KS08-WP-B1 5M OMS | Датчик индуктивный M18, экранированный, 8мм, PNP, NO, Кабель 5м
E2B-M18KS08-WP-B2 2M OMS | Датчик индуктивный M18, экранированный, 8мм, PNP, NC, Кабель 2м
E2B-M18KS08-WP-B2 5M OMS | Датчик индуктивный M18, экранированный, 8мм, PNP, NC, Кабуль 5м
E2B-M18KS08-WP-C1 2M OMS | Датчик индуктивный M18, экранированный, 8мм, NPN, NO, Кабель 2м
E2B-M18KS08-WP-C1 5M OMS | Датчик индуктивный M18, экранированный, 8мм, NPN, NO, Кабель 5м
E2B-M18KS08-WP-C2 2M OMS | Датчик индуктивный M18, экранированный, 8мм, NPN, NC, Кабель 2м
E2B-M18KS08-WP-C2 5M OMS | Датчик индуктивный M18, экранированный, 8мм, NPN, NC, Кабель 5м
E2B-M18LN10-M1-B1 OMS | Датчик индуктивный M18, длинный корпус, неэкранированный, 10мм, PNP, NO, разъем M12
E2B-M18LN10-M1-B2 OMS | Датчик индуктивный M18, длинный корпус, неэкранированный, 10мм, PNP, NC, разъем M12
E2B-M18LN10-M1-C1 OMS | Датчик индуктивный M18, длинный корпус, неэкранированный, 10мм, NPN, NO, разъем M12
E2B-M18LN10-M1-C2 OMS | Датчик индуктивный M18, длинный корпус, неэкранированный, 10мм, NPN, NC, разъем M12
E2B-M18LN10-WP-B1 2M OMS | Датчик индуктивный M18, длинный корпус, неэкранированный, 10мм, PNP, NO, кабель 2м
E2B-M18LN10-WP-B1 5M OMS | Датчик индуктивный M18, длинный корпус, неэкранированный, 10мм, PNP, NO, кабель 5м
E2B-M18LN10-WP-B2 2M OMS | Датчик индуктивный M18, длинный корпус, неэкранированный, 10мм, PNP, NC, кабель 2м
E2B-M18LN10-WP-B2 5M OMS | Датчик индуктивный M18, длинный корпус, неэкранированный, 10мм, PNP, NC, кабель 5м
E2B-M18LN10-WP-C1 2M OMS | Датчик индуктивный M18, длинный корпус, неэкранированный, 10мм, NPN, NO, кабель 2м
E2B-M18LN10-WP-C1 5M OMS | Датчик индуктивный M18, длинный корпус, неэкранированный, 10мм, NPN, NO, кабель 5м
E2B-M18LN10-WP-C2 2M OMS | Датчик индуктивный M18, длинный корпус, неэкранированный, 10мм, NPN, NC, кабель 2м
E2B-M18LN10-WP-C2 5M OMS | Датчик индуктивный M18, длинный корпус, неэкранированный, 10мм, NPN, NC, кабель 5м
E2B-M18LN16-M1-B1 OMS | Датчик индуктивный M18, длинный корпус, неэкранированный, 16мм, PNP, NO, разъем M12
E2B-M18LN16-M1-B2 OMS | Датчик индуктивный M18, длинный корпус, неэкранированный, 16мм, PNP, NC, разъем M12
E2B-M18LN16-M1-C1 OMS | Датчик индуктивный M18, длинный корпус, неэкранированный, 16мм, NPN, NO, разъем M12
E2B-M18LN16-M1-C2 OMS | Датчик индуктивный M18, длинный корпус, неэкранированный, 16мм, NPN, NC, разъем M12
E2B-M18LN16-WP-B1 2M OMS | Датчик индуктивный M18, длинный корпус, неэкранированный, 16мм, PNP, NO, кабель 2м
E2B-M18LN16-WP-B1 5M OMS | Датчик индуктивный M18, длинный корпус, неэкранированный, 16мм, PNP,NO, кабель 5м
E2B-M18LN16-WP-B2 2M OMS | Датчик индуктивный M18, длинный корпус, неэкранированный, 16мм, PNP, NC, кабель 2м
E2B-M18LN16-WP-B2 5M OMS | Датчик индуктивный M18, длинный корпус, неэкранированный, 16мм, PNP, NC, кабель 5м
E2B-M18LN16-WP-C1 2M OMS | Датчик индуктивный M18, длинный корпус, неэкранированный, 16мм, NPN, NO, кабель 2м
E2B-M18LN16-WP-C1 5M OMS | Датчик индуктивный M18, длинный корпус, неэкранированный, 16мм, NPN, NO, кабель 5м
E2B-M18LN16-WP-C2 2M OMS | Датчик индуктивный M18, длинный корпус, неэкранированный, 16мм, NPN, NC, кабель 2м
E2B-M18LN16-WP-C2 5M OMS | Датчик индуктивный M18, длинный корпус, неэкранированный, 16мм, NPN, NC, кабель 5м
E2B-M18LS05-M1-B1 OMS | Датчик индуктивный M18, длинный корпус, экранированный, 5мм, PNP, NO, разъем M12
E2B-M18LS05-M1-B2 OMS | Датчик индуктивный M18, длинный корпус, экранированный, 5мм, PNP, NC, разъем M12
E2B-M18LS05-M1-C1 OMS | Датчик индуктивный M18, длинный корпус, экранированный, 5мм, NPN, NO, разъем M12
E2B-M18LS05-M1-C2 OMS | Датчик индуктивный M18, длинный корпус, экранированный, 5мм, NPN, NC, разъем M12
E2B-M18LS05-WP-B1 2M OMS | Датчик индуктивный M18, длинный корпус, экранированный, 5мм, PNP, NO, кабель 2м
E2B-M18LS05-WP-B1 5M OMS | Датчик индуктивный M18, длинный корпус, экранированный, 5мм, PNP, NO, кабель 5м
E2B-M18LS05-WP-B2 2M OMS | Датчик индуктивный M18, длинный корпус, экранированный, 5мм, PNP, NC, кабель 2м
E2B-M18LS05-WP-B2 5M OMS | Датчик индуктивный M18, длинный корпус, экранированный, 5мм, PNP, NC, кабель 5м
E2B-M18LS05-WP-C1 2M OMS | Датчик индуктивный M18, длинный корпус, экранированный, 5мм, NPN, NO, кабель 2м
E2B-M18LS05-WP-C1 5M OMS | Датчик индуктивный M18, длинный корпус, экранированный, 5мм, NPN, NO, кабель 5м
E2B-M18LS05-WP-C2 2M OMS | Датчик индуктивный M18, длинный корпус, экранированный, 5мм, NPN, NC, кабель 2м
E2B-M18LS05-WP-C2 5M OMS | Датчик индуктивный M18, длинный корпус, экранированный, 5мм, NPN, NC, кабель 5м
E2B-M18LS08-M1-B1 OMS | Датчик индуктивный M18, длинный корпус, экранированный, 8мм, PNP, NO, Разьем
E2B-M18LS08-M1-B2 OMS | Датчик индуктивный M18, длинный корпус, экранированный, 8мм, PNP, NC, разъем M12
E2B-M18LS08-M1-C1 OMS | Датчик индуктивный M18, длинный корпус, экранированный, 8мм, NPN, NO, разъем M12
E2B-M18LS08-M1-C2 OMS | Датчик индуктивный M18, длинный корпус, экранированный, 8мм, NPN, NC, разъем M12
E2B-M18LS08-WP-B1 2M OMS | Датчик индуктивный M18, длинный корпус, экранированный, 8мм, PNP, NO, кабель 2м
E2B-M18LS08-WP-B1 5M OMS | Датчик индуктивный M18, длинный корпус, экранированный, 8мм, PNP, NO, кабель 5м
E2B-M18LS08-WP-B2 2M OMS | Датчик индуктивный M18, длинный корпус, экранированный, 8мм, PNP, NC, кабель 2м
E2B-M18LS08-WP-B2 5M OMS | Датчик индуктивный M18, длинный корпус, экранированный, 8мм, PNP, NC, кабель 5м
E2B-M18LS08-WP-C1 2M OMS | Датчик индуктивный M18, длинный корпус, экранированный, 8мм, NPN, NO, кабель 2м
E2B-M18LS08-WP-C1 5M OMS | Датчик индуктивный M18, длинный корпус, экранированный, 8мм, NPN, NO, кабель 5м
E2B-M18LS08-WP-C2 2M OMS | Датчик индуктивный M18, длинный корпус, экранированный, 8мм, NPN, NC, кабель 2м
E2B-M18LS08-WP-C2 5M OMS | Датчик индуктивный M18, длинный корпус, экранированный, 8мм, NPN, NC, кабель 5м
E2B-M30KN20-M1-B1 OMS | Датчик индуктивный M30, неэкранированный, 20мм, PNP, NO, Разъем M12
E2B-M30KN20-M1-B2 OMS | Датчик индуктивный M30, неэкранированный, 20мм, PNP, NC, Разъем M12
E2B-M30KN20-M1-C1 OMS | Датчик индуктивный M30, неэкранированный, 20мм, NPN, NO, Разъем M12
E2B-M30KN20-M1-C2 OMS | Датчик индуктивный M30, неэкранированный, 20мм, NPN, NC, Разъем M12
E2B-M30KN20-WP-B1 2M OMS | Датчик индуктивный M30, неэкранированный, 20мм, PNP, NO, кабель 2м
E2B-M30KN20-WP-B1 5M OMS | Датчик индуктивный M30, неэкранированный, 20мм, PNP, NO, Кабель 5м
E2B-M30KN20-WP-B2 2M OMS | Датчик индуктивный M30, неэкранированный, 20мм, PNP, NC, Кабель 2м
E2B-M30KN20-WP-B2 5M OMS | Датчик индуктивный M30, неэкранированный, 20мм, PNP, NC, Кабель 5м
E2B-M30KN20-WP-C1 2M OMS | Датчик индуктивный M30, неэкранированный, 20мм, NPN, NO, Кабель 2м
E2B-M30KN20-WP-C1 5M OMS | Датчик индуктивный M30, неэкранированный, 20мм, NPN, NO, Кабель 5м
E2B-M30KN20-WP-C2 2M OMS | Датчик индуктивный M30, неэкранированный, 20мм, NPN, NC, Кабель 2м
E2B-M30KN20-WP-C2 5M OMS | Датчик индуктивный M30, неэкранированный, 20мм, NPN, NC, Кабель 5м
E2B-M30KS10-M1-B1 OMS | Датчик индуктивный M30, экранированный, 10мм, PNP, NO, Разъем M12
E2B-M30KS10-M1-B2 OMS | Датчик индуктивный M30, экранированный, 10мм, PNP, NC, Разъем M12
E2B-M30KS10-M1-C1 OMS | Датчик индуктивный M30, экранированный, 10мм, NPN, NO, Разъем M12
E2B-M30KS10-M1-C2 OMS | Датчик индуктивный M30, экранированный, 10мм, NPN, NC, Разъем M12
E2B-M30KS10-WP-B1 2M OMS | Датчик индуктивный M30, экранированный, 10мм, PNP, NO, кабель 2м
E2B-M30KS10-WP-B1 5M OMS | Датчик индуктивный M30, экранированный, 10мм, PNP, NO, Кабель 5м
E2B-M30KS10-WP-B2 2M OMS | Датчик индуктивный M30, экранированный, 10мм, PNP, NC, Кабель 2м
E2B-M30KS10-WP-B2 5M OMS | Датчик индуктивный M30, экранированный, 10мм, PNP, NC, Кабель 5м
E2B-M30KS10-WP-C1 2M OMS | Датчик индуктивный M30, экранированный, 10мм, NPN, NO, Кабель 2м
E2B-M30KS10-WP-C1 5M OMS | Датчик индуктивный M30, экранированный, 10мм, NPN, NO, Кабель 5м
E2B-M30KS10-WP-C2 2M OMS | Датчик индуктивный M30, экранированный, 10мм, NPN, NC, Кабель 2м
E2B-M30KS10-WP-C2 5M OMS | Датчик индуктивный M30, экранированный, 10мм, NPN, NC, Кабель 5м
E2B-M30KS15-M1-B1 OMS | Датчик индуктивный M30, экранированный, 15мм, PNP, NO, Разъем M12
E2B-M30KS15-M1-B2 OMS | Датчик индуктивный M30, экранированный, 15мм, PNP, NC, Разъем M12
E2B-M30KS15-M1-C1 OMS | Датчик индуктивный M30, экранированный, 15мм, NPN, NO, Разъем M12
E2B-M30KS15-M1-C2 OMS | Датчик индуктивный M30, экранированный, 15мм, NPN, NC, Разъем M12
E2B-M30KS15-WP-B1 2M OMS | Датчик индуктивный M30, экранированный, 15мм, PNP, NO, Кабель 2м
E2B-M30KS15-WP-B1 5M OMS | Датчик индуктивный M30, экранированный, 15мм, PNP, NO, Кабель 5м
E2B-M30KS15-WP-B2 2M OMS | Датчик индуктивный M30, экранированный, 15мм, PNP, NC, Кабель 2м
E2B-M30KS15-WP-B2 5M OMS | Датчик индуктивный M30, экранированный, 15мм, PNP, NC, Кабель 5м
E2B-M30KS15-WP-C1 2M OMS | Датчик индуктивный M30, экранированный, 15мм, NPN, NO, Кабель 2м
E2B-M30KS15-WP-C1 5M OMS | Датчик индуктивный M30, экранированный, 15мм, NPN, NO, Кабель 5м
E2B-M30KS15-WP-C2 2M OMS | Датчик индуктивный M30, экранированный, 15мм, NPN, NC, Кабель 2м
E2B-M30KS15-WP-C2 5M OMS | Датчик индуктивный M30, экранированный, 15мм, NPN, NC, Кабель 5м
E2B-M30LN20-M1-B1 OMS | Датчик индуктивный M30, длинный корпус, неэкранированный, 20мм, PNP, NO, разъем M12
E2B-M30LN20-M1-B2 OMS | Датчик индуктивный M30, длинный корпус, неэкранированный, 20мм, PNP, NC, разъем M12
E2B-M30LN20-M1-C1 OMS | Датчик индуктивный M30, длинный корпус, неэкранированный, 20мм, NPN, NO, разъем M12
E2B-M30LN20-M1-C2 OMS | Датчик индуктивный M30, длинный корпус, неэкранированный, 20мм, NPN, NC, разъем M12
E2B-M30LN20-WP-B1 2M OMS | Датчик индуктивный M30, длинный корпус, неэкранированный, 20мм, PNP, NO, кабель 2м
E2B-M30LN20-WP-B1 5M OMS | Датчик индуктивный M30, длинный корпус, неэкранированный, 20мм, PNP, NO, кабель 5м
E2B-M30LN20-WP-B2 2M OMS | Датчик индуктивный M30, длинный корпус, неэкранированный, 20мм, PNP, NC, кабель 2м
E2B-M30LN20-WP-B2 5M OMS | Датчик индуктивный M30, длинный корпус, неэкранированный, 20мм, PNP, NC, кабель 5м
E2B-M30LN20-WP-C1 2M OMS | Датчик индуктивный M30, длинный корпус, неэкранированный, 20мм, NPN, NO, кабель 2м
E2B-M30LN20-WP-C1 5M OMS | Датчик индуктивный M30, длинный корпус, неэкранированный, 20мм, NPN, NO, кабель 5м
E2B-M30LN20-WP-C2 2M OMS | Датчик индуктивный M30, длинный корпус, неэкранированный, 20мм, NPN, NC, кабель 2м
E2B-M30LN20-WP-C2 5M OMS | Датчик индуктивный M30, длинный корпус, неэкранированный, 20мм, NPN, NC, кабель 5м
E2B-M30LN30-M1-B1 OMS | Датчик индуктивный M30, длинный корпус, неэкранированный, 30мм, PNP, NO, разъем M12
E2B-M30LN30-M1-B2 OMS | Датчик индуктивный M30, длинный корпус, неэкранированный, 30мм, PNP, NC, разъем M12
E2B-M30LN30-M1-C1 OMS | Датчик индуктивный M30, длинный корпус, неэкранированный, 30мм, NPN, NO, разъем M12
E2B-M30LN30-M1-C2 OMS | Датчик индуктивный M30, длинный корпус, неэкранированный, 30мм, NPN, NC, разъем M12
E2B-M30LN30-WP-B1 2M OMS | Датчик индуктивный M30, длинный корпус, неэкранированный, 30мм, PNP, NO, кабель 2м
E2B-M30LN30-WP-B1 5M OMS | Датчик индуктивный M30, длинный корпус, неэкранированный, 30мм, PNP, NO, кабель 5м
E2B-M30LN30-WP-B2 2M OMS | Датчик индуктивный M30, длинный корпус, неэкранированный, 30мм, PNP, NC, кабель 2м
E2B-M30LN30-WP-B2 5M OMS | Датчик индуктивный M30, длинный корпус, неэкранированный, 30мм, PNP, NC, кабель 5м
E2B-M30LN30-WP-C1 2M OMS | Датчик индуктивный M30, длинный корпус, неэкранированный, 30мм, NPN, NO, кабель 2м
E2B-M30LN30-WP-C1 5M OMS | Датчик индуктивный M30, длинный корпус, неэкранированный, 30мм, NPN, NO, кабель 5м
E2B-M30LN30-WP-C2 2M OMS | Датчик индуктивный M30, длинный корпус, неэкранированный, 30мм, NPN, NC, кабель 2м
E2B-M30LN30-WP-C2 5M OMS | Датчик индуктивный M30, длинный корпус, неэкранированный, 30мм, NPN, NC, кабель 5м
E2B-M30LS10-M1-B1 OMS | Датчик индуктивный M30, длинный корпус, экранированный, 10мм, PNP, NO, разъем M12
E2B-M30LS10-M1-B2 OMS | Датчик индуктивный M30, длинный корпус, экранированный, 10мм, PNP, NC, разъем M12
E2B-M30LS10-M1-C1 OMS | Датчик индуктивный M30, длинный корпус, экранированный, 10мм, NPN, NO, разъем M12
E2B-M30LS10-M1-C2 OMS | Датчик индуктивный M30, длинный корпус, экранированный, 10мм, NPN, NC, разъем M12
E2B-M30LS10-WP-B1 2M OMS | Датчик индуктивный M30, длинный корпус, экранированный, 10мм, PNP, NO, кабель 2м
E2B-M30LS10-WP-B1 5M OMS | Датчик индуктивный M30, длинный корпус, экранированный, 10мм, PNP, NO, кабель 5м
E2B-M30LS10-WP-B2 2M OMS | Датчик индуктивный M30, длинный корпус, экранированный, 10мм, PNP, NC, кабель 2м
E2B-M30LS10-WP-B2 5M OMS | Датчик индуктивный M30, длинный корпус, экранированный, 10мм, PNP, NC, кабель 5м
E2B-M30LS10-WP-C1 2M OMS | Датчик индуктивный M30, длинный корпус, экранированный, 10мм, NPN, NO, кабель 2м
E2B-M30LS10-WP-C1 5M OMS | Датчик индуктивный M30, длинный корпус, экранированный, 10мм, NPN, NO, кабель 5м
E2B-M30LS10-WP-C2 2M OMS | Датчик индуктивный M30, длинный корпус, экранированный, 10мм, NPN, NC, кабель 2м
E2B-M30LS10-WP-C2 5M OMS | Датчик индуктивный M30, длинный корпус, экранированный, 10мм, NPN, NC, кабель 5м
E2B-M30LS15-M1-B1 OMS | Датчик индуктивный M30, длинный корпус, экранированный, 15мм, PNP, NO, разъем M12
E2B-M30LS15-M1-B2 OMS | Датчик индуктивный M30, длинный корпус, экранированный, 15мм, PNP, NC, разъем M12
E2B-M30LS15-M1-C1 OMS | Датчик индуктивный M30, длинный корпус, экранированный, 15мм, NPN, NO, разъем M12
E2B-M30LS15-M1-C2 OMS | Датчик индуктивный M30, длинный корпус, экранированный, 15мм, NPN, NC, разъем M12
E2B-M30LS15-WP-B1 2M OMS | Датчик индуктивный M30, длинный корпус, экранированный, 15мм, PNP, NO, кабель 2м
E2B-M30LS15-WP-B1 5M OMS | Датчик индуктивный M30, длинный корпус, экранированный, 15мм, PNP, NO, кабель 5м
E2B-M30LS15-WP-B2 2M OMS | Датчик индуктивный M30, длинный корпус, экранированный, 15мм, PNP, NC, кабель 2м
E2B-M30LS15-WP-B2 5M OMS | Датчик индуктивный M30, длинный корпус, экранированный, 15мм, PNP, NC, кабель 5м
E2B-M30LS15-WP-C1 2M OMS | Датчик индуктивный M30, длинный корпус, экранированный, 15мм, NPN, NO, кабель 2м
E2B-M30LS15-WP-C1 5M OMS | Датчик индуктивный M30, длинный корпус, экранированный, 15мм, NPN, NO, кабель 5м
E2B-M30LS15-WP-C2 2M OMS | Датчик индуктивный M30, длинный корпус, экранированный, 15мм, NPN, NC, кабель 2м
E2B-M30LS15-WP-C2 5M OMS | Датчик индуктивный M30, длинный корпус, экранированный, 15мм, NPN, NC, кабель 5м
E2B-S08KN02-MC-B1 OMS | Датчик индуктивный M08, нерж. сталь, неэкранированный, 2мм, PNP, NO, Разъем M8
E2B-S08KN02-MC-B2 OMS | Датчик индуктивный M08, нерж. сталь, неэкранированный, 2мм, PNP, NC, Разъем M8
E2B-S08KN02-MC-C1 OMS | Датчик индуктивный M08, нерж. сталь, неэкранированный, 2мм, NPN, NO, Разъем M8
E2B-S08KN02-MC-C2 OMS | Датчик индуктивный M08, нерж. сталь, неэкранированный, 2мм, NPN, NC, Разъем M8
E2B-S08KN02-WP-B1 2M OMS | Датчик индуктивный M08, нерж. сталь, неэкранированный, 2мм, PNP,NO, кабель 2м
E2B-S08KN02-WP-B1 5M OMS | Датчик индуктивный M08, нерж. сталь, неэкранированный, 2мм, PNP, NO, Кабель 5м
E2B-S08KN02-WP-B2 2M OMS | Датчик индуктивный M08, нерж. сталь, неэкранированный, 2мм, PNP, NC, Кабель 2м
E2B-S08KN02-WP-B2 5M OMS | Датчик индуктивный M08, нерж. сталь, неэкранированный, 2мм, PNP, NC, Кабель 5м
E2B-S08KN02-WP-C1 2M OMS | Датчик индуктивный M08, нерж. сталь, неэкранированный, 2мм, NPN, NO, Кабель 2м
E2B-S08KN02-WP-C1 5M OMS | Датчик индуктивный M08, нерж. сталь, неэкранированный, 2мм, NPN, NO, Кабель 5м
E2B-S08KN02-WP-C2 2M OMS | Датчик индуктивный M08, нерж. сталь, неэкранированный, 2мм, NPN, NC, Кабель 2м
E2B-S08KN02-WP-C2 5M OMS | Датчик индуктивный M08, нерж. сталь, неэкранированный, 2мм, NPN, NC, Кабель 5м
E2B-S08KN04-MC-B1 OMS | Датчик индуктивный M08, нерж. сталь, неэкранированный, 4мм, PNP-NO, Разъем M8
E2B-S08KN04-MC-B2 OMS | Датчик индуктивный M08, нерж. сталь, неэкранированный, 4мм, PNP, NC, Разъем M8
E2B-S08KN04-MC-C1 OMS | Датчик индуктивный M08, нерж. сталь, неэкранированный, 4мм, NPN, NO, Разъем M8
E2B-S08KN04-MC-C2 OMS | Датчик индуктивный M08, нерж. сталь, неэкранированный, 4мм, NPN, NC, Разъем M8
E2B-S08KN04-WP-B1 2M OMS | Датчик индуктивный M08, нерж. сталь, неэкранированный, 4мм, PNP, NO, Кабель 2м
E2B-S08KN04-WP-B1 5M OMS | Датчик индуктивный M08, нерж. сталь, неэкранированный, 4мм, PNP, NO, Кабель 5м
E2B-S08KN04-WP-B2 2M OMS | Датчик индуктивный M08, нерж. сталь, неэкранированный, 4мм, PNP, NC, Кабель 2м
E2B-S08KN04-WP-B2 5M OMS | Датчик индуктивный M08, нерж. сталь, неэкранированный, 4мм, PNP, NC, Кабель 5м
E2B-S08KN04-WP-C1 2M OMS | Датчик индуктивный M08, нерж. сталь, неэкранированный, 4мм, NPN, NO, Кабель 2м
E2B-S08KN04-WP-C1 5M OMS | Датчик индуктивный M08, нерж. сталь, неэкранированный, 4мм, NPN, NO, Кабель 5м
E2B-S08KN04-WP-C2 2M OMS | Датчик индуктивный M08, нерж. сталь, неэкранированный, 4мм, NPN, NC, Кабель 2м
E2B-S08KN04-WP-C2 5M OMS | Датчик индуктивный M08, нерж. сталь, неэкранированный, 4мм, NPN, NC, Кабель 5м
E2B-S08KS01-MC-B1 OMS | Датчик индуктивный M08, нерж. сталь, экранированный, 1мм, PNP, NO, Разъем M8
E2B-S08KS01-MC-B2 OMS | Датчик индуктивный M08, нерж. сталь, экранированный, 1мм, PNP, NC, Разъем M8
E2B-S08KS01-MC-C1 OMS | Датчик индуктивный M08, нерж. сталь, экранированный, 1мм, NPN, NO, Разъем M8
E2B-S08KS01-MC-C2 OMS | Датчик индуктивный M08, нерж. сталь, экранированный, 1мм, NPN, NC, Разъем M8
E2B-S08KS01-WP-B1 2M OMS | Датчик индуктивный M08, нерж. сталь, экранированный, 1мм, PNP, NO, кабель 2м
E2B-S08KS01-WP-B1 5M OMS | Датчик индуктивный M08, нерж. сталь, экранированный, 1мм, PNP, NO, Кабель 5м
E2B-S08KS01-WP-B2 2M OMS | Датчик индуктивный M08, нерж. сталь, экранированный, 1мм, PNP, NC, Кабель 2м
E2B-S08KS01-WP-B2 5M OMS | Датчик индуктивный M08, нерж. сталь, экранированный, 1мм, PNP, NC, Кабель 5м
E2B-S08KS01-WP-C1 2M OMS | Датчик индуктивный M08, нерж. сталь, экранированный, 1мм, NPN, NO, Кабель 2м
E2B-S08KS01-WP-C1 5M OMS | Датчик индуктивный M08, нерж. сталь, экранированный, 1мм, NPN, NO, Кабель 5м
E2B-S08KS01-WP-C2 2M OMS | Датчик индуктивный M08, нерж. сталь, экранированный, 1мм, NPN, NC, Кабель 2м
E2B-S08KS01-WP-C2 5M OMS | Датчик индуктивный M08, нерж. сталь, экранированный, 1мм, NPN, NC, Кабель 5м
E2B-S08KS02-MC-B1 OMS | Датчик индуктивный M08, нерж. сталь, экранированный, 2мм, PNP, NO, Разъем M8
E2B-S08KS02-MC-B2 OMS | Датчик индуктивный M08, нерж. сталь, экранированный, 2мм, PNP, NC, Разъем M8
E2B-S08KS02-MC-C1 OMS | Датчик индуктивный M08, нерж. сталь, экранированный, 2мм, NPN, NO, Разъем M8
E2B-S08KS02-MC-C2 OMS | Датчик индуктивный M08, нерж. сталь, экранированный, 2мм, NPN, NC, Разъем M8
E2B-S08KS02-WP-B1 2M OMS | Датчик индуктивный M08, нерж. сталь, экранированный, 2мм, PNP, NO, Кабель 2м
E2B-S08KS02-WP-B1 5M OMS | Датчик индуктивный M08, нерж. сталь, экранированный, 2мм, PNP, NO, Кабель 5м
E2B-S08KS02-WP-B2 2M OMS | Датчик индуктивный M08, нерж. сталь, экранированный, 2мм, PNP, NC, Кабель 2м
E2B-S08KS02-WP-B2 5M OMS | Датчик индуктивный M08, нерж. сталь, экранированный, 2мм, PNP, NC, Кабель 5м
E2B-S08KS02-WP-C1 2M OMS | Датчик индуктивный M08, нерж. сталь, экранированный, 2мм, NPN, NO, Кабель 2м
E2B-S08KS02-WP-C1 5M OMS | Датчик индуктивный M08, нерж. сталь, экранированный, 2мм, NPN, NO, Кабель 5м
E2B-S08KS02-WP-C2 2M OMS | Датчик индуктивный M08, нерж. сталь, экранированный, 2мм, NPN, NC, Кабель 2м
E2B-S08KS02-WP-C2 5M OMS | Датчик индуктивный M08, нерж. сталь, экранированный, 2мм, NPN, NC, Кабель 5м
E2B-S08LN02-MC-B1 OMS | Датчик индуктивный M08, нерж. сталь, длинный корпус, неэкранированный, 2мм,PNP, NO, разъем M8
E2B-S08LN02-MC-B2 OMS | Датчик индуктивный M08, нерж. сталь, длинный корпус, неэкранированный, 2мм, PNP, NC, разъем M8
E2B-S08LN02-MC-C1 OMS | Датчик индуктивный M08, нерж. сталь, длинный корпус, неэкранированный, 2мм, NPN, NO, разъем M8
E2B-S08LN02-MC-C2 OMS | Датчик индуктивный M08, нерж. сталь, длинный корпус, неэкранированный, 2мм, NPN, NC, разъем M8
E2B-S08LN02-WP-B1 2M OMS | Датчик индуктивный M08, нерж. сталь, длинный корпус, неэкранированный, 2мм, PNP, NO, кабель 2м
E2B-S08LN02-WP-B1 5M OMS | Датчик индуктивный M08, нерж. сталь, длинный корпус, неэкранированный, 2мм, PNP, NO, кабель 5м
E2B-S08LN02-WP-B2 2M OMS | Датчик индуктивный M08, нерж. сталь, длинный корпус, неэкранированный, 2мм, PNP, NC, кабель 2м
E2B-S08LN02-WP-B2 5M OMS | Датчик индуктивный M08, нерж. сталь, длинный корпус, неэкранированный, 2мм, PNP, NC, кабель 5м
E2B-S08LN02-WP-C1 2M OMS | Датчик индуктивный M08, нерж. сталь, длинный корпус, неэкранированный, 2мм, NPN, NO, кабель 2м
E2B-S08LN02-WP-C1 5M OMS | Датчик индуктивный M08, нерж. сталь, длинный корпус, неэкранированный, 2мм, NPN, NO, кабель 5м
E2B-S08LN02-WP-C2 2M OMS | Датчик индуктивный M08, нерж. сталь, длинный корпус, неэкранированный, 2мм, NPN, NC, кабель 2м
E2B-S08LN02-WP-C2 5M OMS | Датчик индуктивный M08, нерж. сталь, длинный корпус, неэкранированный, 2мм, NPN, NC, кабель 5м
E2B-S08LN04-MC-B1 OMS | Датчик индуктивный M08, нерж. сталь, длинный корпус, неэкранированный, 4мм, PNP, NO, разъем M8
E2B-S08LN04-MC-B2 OMS | Датчик индуктивный M08, нерж. сталь, длинный корпус, неэкранированный, 4мм, PNP, NC, разъем M8
E2B-S08LN04-MC-C1 OMS | Датчик индуктивный M08, нерж. сталь, длинный корпус, неэкранированный, 4мм, NPN, NO, разъем M8
E2B-S08LN04-MC-C2 OMS | Датчик индуктивный M08, нерж. сталь, длинный корпус, неэкранированный, 4мм, NPN, NC, разъем M8
E2B-S08LN04-WP-B1 2M OMS | Датчик индуктивный M08, нерж. сталь, длинный корпус, неэкранированный, 4мм, PNP, NO, кабель 2м
E2B-S08LN04-WP-B1 5M OMS | Датчик индуктивный M08, нерж. сталь, длинный корпус, неэкранированный, 4мм, PNP, NO, кабель 5м
E2B-S08LN04-WP-B2 2M OMS | Датчик индуктивный M08, нерж. сталь, длинный корпус, неэкранированный, 4мм, PNP, NC, кабель 2м
E2B-S08LN04-WP-B2 5M OMS | Датчик индуктивный M08, нерж. сталь, длинный корпус, неэкранированный, 4мм, PNP, NC, кабель 5м
E2B-S08LN04-WP-C1 2M OMS | Датчик индуктивный M08, нерж. сталь, длинный корпус, неэкранированный, 4мм, NPN, NO, кабель 2м
E2B-S08LN04-WP-C1 5M OMS | Датчик индуктивный M08, нерж. сталь, длинный корпус, неэкранированный, 4мм, NPN, NO, кабель 5м
E2B-S08LN04-WP-C2 2M OMS | Датчик индуктивный M08, нерж. сталь, длинный корпус, неэкранированный, 4мм, NPN, NC, кабель 2м
E2B-S08LN04-WP-C2 5M OMS | Датчик индуктивный M08, нерж. сталь, длинный корпус, неэкранированный, 4мм, NPN, NC, кабель 5м
E2B-S08LS01-MC-B1 OMS | Датчик индуктивный M08, нерж. сталь, длинный корпус, экранированный, 1мм, PNP, NO, разъем M8
E2B-S08LS01-MC-B2 OMS | Датчик индуктивный M08, нерж. сталь, длинный корпус, экранированный, 1мм, PNP, NC, разъем M8
E2B-S08LS01-MC-C1 OMS | Датчик индуктивный M08, нерж. сталь, длинный корпус, экранированный, 1мм, NPN, NO, разъем M8
E2B-S08LS01-MC-C2 OMS | Датчик индуктивный M08, нерж. сталь, длинный корпус, экранированный, 1мм, NPN, NC, разъем M8
E2B-S08LS01-WP-B1 2M OMS | Датчик индуктивный M08, нерж. сталь, длинный корпус, экранированный, 1мм, PNP, NO, кабель 2м
E2B-S08LS01-WP-B1 5M OMS | Датчик индуктивный M08, нерж. сталь, длинный корпус, экранированный, 1мм, PNP, NO, кабель 5м
E2B-S08LS01-WP-B2 2M OMS | Датчик индуктивный M08, нерж. сталь, длинный корпус, экранированный, 1мм, PNP, NС, кабель 2м
E2B-S08LS01-WP-B2 5M OMS | Датчик индуктивный M08, нерж. сталь, длинный корпус, экранированный, 1мм, PNP, NС, кабель 5м
E2B-S08LS01-WP-C1 2M OMS | Датчик индуктивный M08, нерж. сталь, длинный корпус, экранированный, 1мм, NPN, NO, кабель 2м
E2B-S08LS01-WP-C1 5M OMS | Датчик индуктивный M08, нерж. сталь, длинный корпус, экранированный, 1мм NPN, NO, кабель 5м
E2B-S08LS01-WP-C2 2M OMS | Датчик индуктивный M08, нерж. сталь, длинный корпус, экранированный, 1мм, NPN, NС, кабель 2м
E2B-S08LS01-WP-C2 5M OMS | Датчик индуктивный M08, нерж. сталь, длинный корпус, экранированный, 1мм, NPN, NС, кабель 5м
E2B-S08LS02-MC-B1 OMS | Датчик индуктивный M08, нерж. сталь, длинный корпус, экранированный, 2мм, PNP, NO, разъем M8
E2B-S08LS02-MC-B2 OMS | Датчик индуктивный M08, нерж. сталь, длинный корпус, экранированный, 2мм, PNP, NC, разъем M8
E2B-S08LS02-MC-C1 OMS | Датчик индуктивный M08, нерж. сталь, длинный корпус, экранированный, 2мм, NPN, NO, разъем M8
E2B-S08LS02-MC-C2 OMS | Датчик индуктивный M08, нерж. сталь, длинный корпус, экранированный, 2мм, NPN, NC, разъем M8
E2B-S08LS02-WP-B1 2M OMS | Датчик индуктивный M08, нерж. сталь, длинный корпус, экранированный, 2мм, PNP, NO, кабель 2м
E2B-S08LS02-WP-B1 5M OMS | Датчик индуктивный M08, нерж. сталь, длинный корпус, экранированный, 2мм, PNP, NO, кабель 5м
E2B-S08LS02-WP-B2 2M OMS | Датчик индуктивный M08, нерж. сталь, длинный корпус, экранированный, 2мм, PNP, NC, кабель 2м
E2B-S08LS02-WP-B2 5M OMS | Датчик индуктивный M08, нерж. сталь, длинный корпус, экранированный, 2мм, PNP, NC, кабель 5м
E2B-S08LS02-WP-C1 2M OMS | Датчик индуктивный M08, нерж. сталь, длинный корпус, экранированный, 2мм, NPN, NO, кабель 2м
E2B-S08LS02-WP-C1 5M OMS | Датчик индуктивный M08, нерж. сталь, длинный корпус, экранированный, 2мм, NPN, NO, кабель 5м
E2B-S08LS02-WP-C2 2M OMS | Датчик индуктивный M08, нерж. сталь, длинный корпус, экранированный, 2мм, NPN, NC, кабель 2м
E2B-S08LS02-WP-C2 5M OMS | Датчик индуктивный M08, нерж. сталь, длинный корпус, экранированный, 2мм, NPN, NC, кабель 5м
E2C-C1A | Датчик приближения индуктивный
E2C-CR8A | Датчик приближения индуктивный
E2C-CR8B | Датчик приближения индуктивный
E2C-EDA41 2M | Усилитель для Индуктивного высокоточного датчика приближения (определение положения), DC, twin output model, PNP, цифровой индикатор, кабель 2м
E2C-EV05 | Головка Индуктивного высокоточного датчика приближения (определение положения), 30x14x4.8мм, shielded, 5мм расстояние срабатывания(для использования с усилителем E2C-EDA)
E2C-JC4AP | Датчик приближения индуктивный
E2C-X1A | Датчик приближения индуктивный
E2C-X2A | Датчик приближения индуктивный
E2E2-X10C1 2M OMS | Датчик приближения индуктивный
E2E2-X10MC1 2M OMS | Датчик приближения индуктивный, удлиненный корпус, M18, неэкранированный, 10мм, DC, 3-wire, NPN-NO, кабель 2м
E2E2-X10MC1-M1 OMS | Датчик приближения индуктивный, удлиненный корпус, M18, неэкранированный, 10мм, DC, 3-wire, NPN-NO, разъем М12
E2E2-X10MY1 2M OMS | Датчик приближения индуктивный, удлиненный корпус, M18, неэкранированный, 10мм, NO, AC, 2 wire
E2E2-X10Y1 2M OMS | Датчик приближения индуктивный
E2E2-X2B1 2M OMS | Датчик приближения индуктивный, удлиненный корпус, M12, экранированный, 2мм, DC, 3-wire, PNP-NO, кабель 2м
E2E2-X2B1 5M OMS | Датчик приближения индуктивный, удлиненный корпус, M12, экранированный, 2мм, DC, 3-wire, PNP-NO, кабель 5м
E2E2-X2B1-M1 OMS | Датчик приближения индуктивный, удлиненный корпус, M12, экранированный, 2мм, DC, 3-wire, PNP-NO, разъем М12
E2E2-X2C1-M1 OMS | Датчик приближения индуктивный, удлиненный корпус, M12, экранированный, 2мм, DC, 3-wire, NPN-NO, разъем М12
E2E2-X2Y1 2M OMS | Датчик приближения индуктивный, 2 wire AC
E2E2-X5B1-M1 OMS | Датчик приближения индуктивный, удлиненный корпус, экранированный, M18, 5мм, DC, 3-wire, PNP-NO, разъем М12
E2E2-X5C1 2M OMS | Датчик приближения индуктивный
E2E2-X5MB1 2M OMS | Датчик приближения индуктивный, удлиненный корпус, M12, неэкранированный, 5мм, DC, 3-wire, PNP-NO, кабель 2м
E2E2-X5MB1 5M OMS | Датчик приближения индуктивный, удлиненный корпус, M12, неэкранированный, 5мм, DC, 3-wire, PNP-NO, кабель 5м
E2E2-X5MB1-M1 OMS | Датчик приближения индуктивный, удлиненный корпус, M12, неэкранированный, 5мм, DC, 3-wire, PNP-NO, разъем М12
E2E2-X5MC1-M1 OMS | Датчик приближения индуктивный, удлиненный корпус, неэкранированный, M12, 5мм, DC, 3-wire, NPN-NO, разъем М12
E2E2-X5MY1 2M OMS | Датчик приближения индуктивный
E2E2-X5Y1 2M OMS | Датчик приближения индуктивный, удлиненный корпус, M18, экранированный, 5мм, NO, AC, 2-wire
E2E-C03N02-CJ-B1 0.3M OMS | Индуктивный датчик, диаметр 3мм, неэкранированный, 2мм, DC, 3-wire, Pig-Tail, PNP NO
E2E-C03N02-CJ-B2 0.3M OMS | Индуктивный датчик, диаметр 3мм, неэкранированный, 2мм, DC, 3-wire, Pig-Tail, PNP NC
E2E-C03N02-CJ-C1 0.3M OMS | Индуктивный датчик, диаметр 3мм, неэкранированный, 2мм, DC, 3-wire, Pig-Tail, NPN NO
E2E-C03N02-CJ-C2 0.3M OMS | Индуктивный датчик, диаметр 3мм, неэкранированный, 2мм, DC, 3-wire, Pig-Tail, NPN NC
E2E-C03N02-WC-B1 2M OMS | Индуктивный датчик, диаметр 3мм, неэкранированный, 2мм, DC, 3-wire, PW, PNP NO
E2E-C03N02-WC-B1 5M OMS | Индуктивный датчик, диаметр 3мм, неэкранированный, 2мм, DC, 3-wire, PNP NO, Кабель 5м
E2E-C03N02-WC-B2 2M OMS | Индуктивный датчик, диаметр 3мм, неэкранированный, 2мм, DC, 3-wire, PW, PNP NC
E2E-C03N02-WC-B2 5M OMS | Индуктивный датчик, диаметр 3мм, неэкранированный, 2мм, DC, 3-wire, PNP NC, Кабель 5м
E2E-C03N02-WC-C1 2M OMS | Индуктивный датчик, диаметр 3мм, неэкранированный, 2мм, DC, 3-wire, PW, NPN NO
E2E-C03N02-WC-C2 2M OMS | Индуктивный датчик, диаметр 3мм, неэкранированный, 2мм, DC, 3-wire, PW, NPN NC
E2E-C03SR8-CJ-B1 0.3M OMS | Индуктивный датчик, диаметр 3мм, экранированный, 0.8мм, DC, 3-wire, Pig-Tail, PNP NO
E2E-C03SR8-CJ-B2 0.3M OMS | Индуктивный датчик, диаметр 3мм, экранированный, 0.8мм, DC, 3-wire, Pig-Tail, PNP NC
E2E-C03SR8-CJ-C1 0.3M OMS | Индуктивный датчик, диаметр 3мм, экранированный, 0.8мм, DC, 3-wire, Pig-Tail, NPN NO
E2E-C03SR8-CJ-C2 0.3M OMS | Индуктивный датчик, диаметр 3мм, экранированный, 0.8мм, DC, 3-wire, Pig-Tail, NPN NC
E2E-C03SR8-WC-B1 2M OMS | Индуктивный датчик, диаметр 3мм, экранированный, 0.8мм, DC, 3-wire, PW, PNP NO
E2E-C03SR8-WC-B1 5M OMS | Индуктивный датчик, диаметр 3мм, экранированный, 0,8мм, DC, 3-wire, PNP NO, Кабель 5м
E2E-C03SR8-WC-B2 2M OMS | Индуктивный датчик, диаметр 3мм, экранированный, 0.8мм, DC, 3-wire, PW, PNP NC
E2E-C03SR8-WC-B2 5M OMS | Индуктивный датчик, диаметр 3мм, экранированный, 0,8мм, DC, 3-wire, PNP NС, Кабель 5м
E2E-C03SR8-WC-C1 2M OMS | Индуктивный датчик, диаметр 3мм, экранированный, 0.8мм, DC, 3-wire, PW, NPN NO
E2E-C03SR8-WC-C2 2M OMS | Индуктивный датчик, диаметр 3мм, экранированный, 0.8мм, DC, 3-wire, PW, NPN NC
E2E-C04N03-CJ-B1 0.3M OMS | Индуктивный датчик, диаметр 4мм, неэкранированный, 3мм, DC, 3-wire, Pig-Tail, PNP NO
E2E-C04N03-CJ-B2 0.3M OMS | Индуктивный датчик, диаметр 4мм, неэкранированный, 3мм, DC, 3-wire, Pig-Tail, PNP NC
E2E-C04N03-CJ-C1 0.3M OMS | Индуктивный датчик, диаметр 4мм, неэкранированный, 3мм, DC, 3-wire, Pig-Tail, NPN NO
E2E-C04N03-CJ-C2 0.3M OMS | Индуктивный датчик, диаметр 4мм, неэкранированный, 3мм, DC, 3-wire, Pig-Tail, NPN NC
E2E-C04N03-MC-B1 OMS | Индуктивный датчик, диаметр 4мм, неэкранированный, 3мм, DC, 3-wire, M8(3P), PNP NO
E2E-C04N03-MC-B2 OMS | Индуктивный датчик, диаметр 4мм, неэкранированный, 3мм, DC, 3-wire, M8(3P), PNP NC
E2E-C04N03-MC-C1 OMS | Индуктивный датчик, диаметр 4мм, неэкранированный, 3мм, DC, 3-wire, M8(3P), NPN NO
E2E-C04N03-MC-C2 OMS | Индуктивный датчик, диаметр 4мм, неэкранированный, 3мм, DC, 3-wire, M8(3P), NPN NC
E2E-C04N03-WC-B1 2M OMS | Индуктивный датчик, диаметр 4мм, неэкранированный, 3мм, DC, 3-wire, PW, PNP NO
E2E-C04N03-WC-B1 5M OMS | Индуктивный датчик, диаметр 4мм, неэкранированный, 3мм, DC, 3-wire, PNP NO, Кабель 5м
E2E-C04N03-WC-B2 2M OMS | Индуктивный датчик, диаметр 4мм, неэкранированный, 3мм, DC, 3-wire, PW, PNP NC
E2E-C04N03-WC-B2 5M OMS | Индуктивный датчик, диаметр 4мм, неэкранированный, 3мм, DC, 3-wire, PNP NC, Кабель 5м
E2E-C04N03-WC-C1 2M OMS | Индуктивный датчик, диаметр 4мм, неэкранированный, 3мм, DC, 3-wire, PW, NPN NO
E2E-C04N03-WC-C2 2M OMS | Индуктивный датчик, диаметр 4мм, неэкранированный, 3мм, DC, 3-wire, PW, NPN NC
E2E-C04S12-CJ-B1 0.3M OMS | Индуктивный датчик, диаметр 4мм, экранированный, 1.2мм, DC, 3-wire, Pig-Tail, PNP NO
E2E-C04S12-CJ-B2 0.3M OMS | Индуктивный датчик, диаметр 4мм, экранированный, 1.2мм, DC, 3-wire, Pig-Tail, PNP NC
E2E-C04S12-CJ-C1 0.3M OMS | Индуктивный датчик, диаметр 4мм, экранированный, 1.2мм, DC, 3-wire, Pig-Tail, NPN NO
E2E-C04S12-CJ-C2 0.3M OMS | Индуктивный датчик, диаметр 4мм, экранированный, 1.2мм, DC, 3-wire, Pig-Tail, NPN NC
E2E-C04S12-MC-B1 OMS | Индуктивный датчик, диаметр 4мм, экранированный, 1.2мм, DC, 3-wire, M8(3P), PNP NO
E2E-C04S12-MC-B2 OMS | Индуктивный датчик, диаметр 4мм, экранированный, 1.2мм, DC, 3-wire, M8(3P), PNP NC
E2E-C04S12-MC-C1 OMS | Индуктивный датчик, диаметр 4мм, экранированный, 1.2мм, DC, 3-wire, M8(3P), NPN NO
E2E-C04S12-MC-C2 OMS | Индуктивный датчик, диаметр 4мм, экранированный, 1.2мм, DC, 3-wire, M8(3P), NPN NC
E2E-C04S12-WC-B1 2M OMS | Индуктивный датчик, диаметр 4мм, экранированный, 1.2мм, DC, 3-wire, PW, PNP NO
E2E-C04S12-WC-B1 5M OMS | Индуктивный датчик, диаметр 4мм, экранированный, 1,2мм, DC, 3-wire, PNP NO, Кабель 5м
E2E-C04S12-WC-B2 2M OMS | Индуктивный датчик, диаметр 4мм, экранированный, 1.2мм, DC, 3-wire, PW, PNP NC
E2E-C04S12-WC-B2 5M OMS | Индуктивный датчик, диаметр 4мм, экранированный, 1,2мм, DC, 3-wire, PNP NC, Кабель 5м
E2E-C04S12-WC-C1 2M OMS | Индуктивный датчик, диаметр 4мм, экранированный, 1.2мм, DC, 3-wire, PW, NPN NO
E2E-C04S12-WC-C2 2M OMS | Индуктивный датчик, диаметр 4мм, экранированный, 1.2мм, DC, 3-wire, PW, NPN NC
E2E-C06N04-CJ-B1 0.3M OMS | Индуктивный датчик, диаметр 6.5мм, неэкранированный, 4мм, DC, 3-wire, Pig-Tail, PNP NO
E2E-C06N04-CJ-B2 0.3M OMS | Индуктивный датчик, диаметр 6.5мм, неэкранированный, 4мм, DC, 3-wire, Pig-Tail, PNP NC
E2E-C06N04-CJ-C1 0.3M OMS | Индуктивный датчик, диаметр 6.5мм, неэкранированный, 4мм, DC, 3-wire, Pig-Tail, NPN NO
E2E-C06N04-CJ-C2 0.3M OMS | Индуктивный датчик, диаметр 6.5мм, неэкранированный, 4мм, DC, 3-wire, Pig-Tail, NPN NC
E2E-C06N04-MC-B1 OMS | Индуктивный датчик, диаметр 6.5мм, неэкранированный, 4мм, DC, 3-wire, M8(3P), PNP NO
E2E-C06N04-MC-B2 OMS | Индуктивный датчик, диаметр 6.5мм, неэкранированный, 4мм, DC, 3-wire, M8(3P), PNP NC
E2E-C06N04-MC-C1 OMS | Индуктивный датчик, диаметр 6.5мм, неэкранированный, 4мм, DC, 3-wire, M8(3P), NPN NO
E2E-C06N04-MC-C2 OMS | Индуктивный датчик, диаметр 6.5мм, неэкранированный, 4мм, DC, 3-wire, M8(3P), NPN NC
E2E-C06N04-WC-B1 2M OMS | Индуктивный датчик, диаметр 6.5мм, неэкранированный, 4мм, DC, 3-wire, PW, PNP NO
E2E-C06N04-WC-B1 5M OMS | Индуктивный датчик, диаметр 6,5мм, неэкранированный, 4мм, DC, 3-wire, PNP NO, Кабель 5м
E2E-C06N04-WC-B2 2M OMS | Индуктивный датчик, диаметр 6.5мм, неэкранированный, 4мм, DC, 3-wire, PW, PNP NC
E2E-C06N04-WC-B2 5M OMS | Индуктивный датчик, диаметр 6,5мм, неэкранированный, 4мм, DC, 3-wire, PNP NC, Кабель 5м
E2E-C06N04-WC-C1 2M OMS | Индуктивный датчик, диаметр 6.5мм, неэкранированный, 4мм, DC, 3-wire, PW, NPN NO
E2E-C06N04-WC-C2 2M OMS | Индуктивный датчик, диаметр 6.5мм, неэкранированный, 4мм, DC, 3-wire, PW, NPN NC
E2E-C06S02-CJ-B1 0.3M OMS | Индуктивный датчик, диаметр 6.5мм, экранированный, 2мм, DC, 3-wire, Pig-Tail, PNP NO
E2E-C06S02-CJ-B2 0.3M OMS | Индуктивный датчик, диаметр 6.5мм, экранированный, 2мм, DC, 3-wire, Pig-Tail, PNP NC
E2E-C06S02-CJ-C1 0.3M OMS | Индуктивный датчик, диаметр 6.5мм, экранированный, 2мм, DC, 3-wire, Pig-Tail, NPN NO
E2E-C06S02-CJ-C2 0.3M OMS | Индуктивный датчик, диаметр 6.5мм, экранированный, 2мм, DC, 3-wire, Pig-Tail, NPN NC
E2E-C06S02-MC-B1 OMS | Индуктивный датчик, диаметр 6.5мм, экранированный, 2мм, DC, 3-wire, M8(3P), PNP NO
E2E-C06S02-MC-B2 OMS | Индуктивный датчик, диаметр 6.5мм, экранированный, 2мм, DC, 3-wire, M8(3P), PNP NC
E2E-C06S02-MC-C1 OMS | Индуктивный датчик, диаметр 6.5мм, экранированный, 2мм, DC, 3-wire, M8(3P), NPN NO
E2E-C06S02-MC-C2 OMS | Индуктивный датчик, диаметр 6.5мм, экранированный, 2мм, DC, 3-wire, M8(3P), NPN NC
E2E-C06S02-WC-B1 2M OMS | Индуктивный датчик, диаметр 6.5мм, экранированный, 2мм, DC, 3-wire, PW, PNP NO
E2E-C06S02-WC-B1 5M OMS | Индуктивный датчик, диаметр 6.5мм, экранированный, 2мм, DC, 3-wire, PNP NO, Кабель 5м
E2E-C06S02-WC-B2 2M OMS | Индуктивный датчик, диаметр 6.5мм, экранированный, 2мм, DC, 3-wire, PW, PNP NC
E2E-C06S02-WC-B2 5M OMS | Индуктивный датчик, диаметр 6,5мм, экранированный, 2мм, DC, 3-wire, PNP NC, Кабель 5м
E2E-C06S02-WC-C1 2M OMS | Индуктивный датчик, диаметр 6.5мм, экранированный, 2мм, DC, 3-wire, PW, NPN NO
E2E-C06S02-WC-C2 2M OMS | Индуктивный датчик, диаметр 6.5мм, экранированный, 2мм, DC, 3-wire, PW, NPN NC
E2E-C1B1 | Датчик приближения индуктивный, 5.4мм диаметр, экранированный, 1мм, DC, 3-wire, PNP-NO, кабель 2м
E2E-C1C1 | Датчик приближения индуктивный, 5.4мм диаметр, экранированный, 1мм, DC, 3-wire, NPN-NO, кабель 2м
E2EC-C1R5D1 | Датчик приближения индуктивный, компактный последовательно располож. усилитель, 5.4мм диаметр, DC-2wire, NO, кабель 2м
E2EC-C3D1 | Датчик приближения индуктивный, компактный последовательно располож. усилитель, 8мм диаметр, DC-2wire, NO, кабель 2м
E2EC-C3D1-M1J-1 | Датчик приближения индуктивный, 8мм диаметр, 3мм range, 2 wire DC, кабель 2м
E2EC-CR5B1 | Датчик приближения индуктивный
E2EC-CR8D1 | Датчик приближения индуктивный, компактный последовательно располож. усилитель, 3мм диаметр, DC-2wire, NO, кабель 2м
E2EC-QC2D1-M1GJ-T 0.3M | Датчик приближения индуктивный
E2EC-QC2D1-M1GJ-T-1 0.3M | Датчик приближения индуктивный
E2E-CR6B1 2M | Датчик приближения индуктивный, miniature M3,
E2E-CR8B1 | Датчик приближения индуктивный, 4мм диаметр, экранированный, 0.8мм, DC, 3-wire, PNP-NO, кабель 2м
E2E-CR8B1-M5 | Датчик приближения индуктивный, 4мм диаметр, экранированный, 0.8мм, DC, 3-wire, PNP-NO, разьем М8
E2E-CR8C1 | Датчик приближения индуктивный, 4мм диаметр, экранированный, 0.8мм, DC, 3-wire, NPN-NO, кабель 2м
E2E-CR8C1-R 2M | Датчик приближения индуктивный ?4
E2EH-X12B1 2M OMS | Датчик приближения M30, для высоких температур (120*C) нержавеющая сталь, 12mm дистанция срабатывания, DC PNP, NO, с кабелем, 2m
E2EH-X3B1 2M OMS | Датчик приближения M12, для высоких температур (120*C) нержавеющая сталь, 3mm дистанция срабатывания, DC PNP, NO, с кабелем, 2m
E2EH-X3B1-M1 OMS | Датчик приближения M12, для высоких температур (120*C) нержавеющая сталь, 3mm дистанция срабатывания, DC PNP, NO, с кабелем, M12 plug in
E2EH-X3C1-M1 OMS | Датчик приближения M12, для высоких температур (120*C) нержавеющая сталь, 3mm дистанция срабатывания, DC NPN, NO, M12 разъем
E2EH-X7B1 2M OMS | Датчик приближения M18, для высоких температур (120*C) нержавеющая сталь, 7mm дистанция срабатывания, DC PNP, NO, с кабелем, 2m
E2EH-X7B1-M1 OMS | Датчик приближения M18, для высоких температур (120*C) нержавеющая сталь, 7mm дистанция срабатывания, DC PNP, NO, M12 разъем
E2EM-X15B1-M1 OMS | Датчик приближения, индуктивный
E2EQ-X3D1G-M1GJ-T 0.3M OMS | Датчик приближения индуктивный, защитное покрытие к брызгам, M12, экранированный, 3мм, DC, 2-wire DC, NO, M12 pigtail cable
E2EQ-X7D1G-M1GJ-T 0.3M OMS | Датчик приближения индуктивный, защитное покрытие к брызгам, M12, экранированный, 7мм, DC, 2-wire DC, NO, M12 pigtail cable
E2E-S04N02-CJ-B1 0.3M OMS | Индуктивный датчик, M4, неэкранированный, 2мм, DC, 3-wire, Pig-Tail, PNP NO
E2E-S04N02-CJ-B2 0.3M OMS | Индуктивный датчик, M4, неэкранированный, 2мм, DC, 3-wire, Pig-Tail, PNP NC
E2E-S04N02-CJ-C1 0.3M OMS | Индуктивный датчик, M4, неэкранированный, 2мм, DC, 3-wire, Pig-Tail, NPN NO
E2E-S04N02-CJ-C2 0.3M OMS | Индуктивный датчик, M4, неэкранированный, 2мм, DC, 3-wire, Pig-Tail, NPN NC
E2E-S04N02-WC-B1 2M OMS | Индуктивный датчик, M4, неэкранированный, 2мм, DC, 3-wire, PW, PNP NO
E2E-S04N02-WC-B2 2M OMS | Индуктивный датчик, M4, неэкранированный, 2мм, DC, 3-wire, PW, PNP NC
E2E-S04N02-WC-C1 2M OMS | Индуктивный датчик, M4, неэкранированный, 2мм, DC, 3-wire, PW, NPN NO
E2E-S04N02-WC-C2 2M OMS | Индуктивный датчик, M4, неэкранированный, 2мм, DC, 3-wire, PW, NPN NC
E2E-S04SR8-CJ-B1 0.3M OMS | Индуктивный датчик, M4, экранированный, 0.8мм, DC, 3-wire, Pig-Tail, PNP NO
E2E-S04SR8-CJ-B2 0.3M OMS | Индуктивный датчик, M4, экранированный, 0.8мм, DC, 3-wire, Pig-Tail, PNP NC
E2E-S04SR8-CJ-C1 0.3M OMS | Индуктивный датчик, M4, экранированный, 0.8мм, DC, 3-wire, Pig-Tail, NPN NO
E2E-S04SR8-CJ-C2 0.3M OMS | Индуктивный датчик, M4, экранированный, 0.8мм, DC, 3-wire, Pig-Tail, NPN NC
E2E-S04SR8-WC-B1 2M OMS | Индуктивный датчик, M4, экранированный, 0.8мм, DC, 3-wire, PW, PNP NO
E2E-S04SR8-WC-B2 2M OMS | Индуктивный датчик, M4, экранированный, 0.8мм, DC, 3-wire, PW, PNP NC
E2E-S04SR8-WC-C1 2M OMS | Индуктивный датчик, M4, экранированный, 0.8мм, DC, 3-wire, PW, NPN NO
E2E-S04SR8-WC-C2 2M OMS | Индуктивный датчик, M4, экранированный, 0.8мм, DC, 3-wire, PW, NPN NC
E2E-S05N03-CJ-B1 0.3M OMS | Индуктивный датчик, M5, неэкранированный, 3мм, DC, 3-wire, Pig-Tail, PNP NO
E2E-S05N03-CJ-B2 0.3M OMS | Индуктивный датчик, M5, неэкранированный, 3мм, DC, 3-wire, Pig-Tail, PNP NC
E2E-S05N03-CJ-C1 0.3M OMS | Индуктивный датчик, M5, неэкранированный, 3мм, DC, 3-wire, Pig-Tail, NPN NO
E2E-S05N03-CJ-C2 0.3M OMS | Индуктивный датчик, M5, неэкранированный, 3мм, DC, 3-wire, Pig-Tail, NPN NC
E2E-S05N03-MC-B1 OMS | Индуктивный датчик, M5, неэкранированный, 3мм, DC, 3-wire, M8(3P), PNP NO
E2E-S05N03-MC-B2 OMS | Индуктивный датчик, M5, неэкранированный, 3мм, DC, 3-wire, M8(3P), PNP NC
E2E-S05N03-MC-C1 OMS | Индуктивный датчик, M5, неэкранированный, 3мм, DC, 3-wire, M8(3P), NPN NO
E2E-S05N03-MC-C2 OMS | Индуктивный датчик, M5, неэкранированный, 3мм, DC, 3-wire, M8(3P), NPN NC
E2E-S05N03-WC-B1 2M OMS | Индуктивный датчик, M5, неэкранированный, 3мм, DC, 3-wire, PW, PNP NO
E2E-S05N03-WC-B2 2M OMS | Индуктивный датчик, M5, неэкранированный, 3мм, DC, 3-wire, PW, PNP NC
E2E-S05N03-WC-C1 2M OMS | Индуктивный датчик, M5, неэкранированный, 3мм, DC, 3-wire, PW, NPN NO
E2E-S05N03-WC-C2 2M OMS | Индуктивный датчик, M5, неэкранированный, 3мм, DC, 3-wire, PW, NPN NC
E2E-S05S12-CJ-B1 0.3M OMS | Индуктивный датчик, M5, экранированный, 1.2мм, DC, 3-wire, Pig-Tail, PNP NO
E2E-S05S12-CJ-B2 0.3M OMS | Индуктивный датчик, M5, экранированный, 1.2мм, DC, 3-wire, Pig-Tail, PNP NC
E2E-S05S12-CJ-C1 0.3M OMS | Индуктивный датчик, M5, экранированный, 1.2мм, DC, 3-wire, Pig-Tail, NPN NO
E2E-S05S12-CJ-C2 0.3M OMS | Индуктивный датчик, M5, экранированный, 1.2мм, DC, 3-wire, Pig-Tail, NPN NC
E2E-S05S12-MC-B1 OMS | Индуктивный датчик, M5, экранированный, 1.2мм, DC, 3-wire, M8(3P), PNP NO
E2E-S05S12-MC-B2 OMS | Индуктивный датчик, M5, экранированный, 1.2мм, DC, 3-wire, M8(3P), PNP NC
E2E-S05S12-MC-C1 OMS | Индуктивный датчик, M5, экранированный, 1.2мм, DC, 3-wire, M8(3P), NPN NO
E2E-S05S12-MC-C2 OMS | Индуктивный датчик, M5, экранированный, 1.2мм, DC, 3-wire, M8(3P), NPN NC
E2E-S05S12-WC-B1 2M OMS | Индуктивный датчик, M5, экранированный, 1.2мм, DC, 3-wire, PW, PNP NO
E2E-S05S12-WC-B2 2M OMS | Индуктивный датчик, M5, экранированный, 1.2мм, DC, 3-wire, PW, PNP NC
E2E-S05S12-WC-C1 2M OMS | Индуктивный датчик, M5, экранированный, 1.2мм, DC, 3-wire, PW, NPN NO
E2E-S05S12-WC-C2 2M OMS | Индуктивный датчик, M5, экранированный, 1.2мм, DC, 3-wire, PW, NPN NC
E2E-X10D1-M1G OMS | Датчик приближения индуктивный, M30, экранированный, 10мм, DC, 2-wire, NO, Разъем М12
E2E-X10D1-N 2M OMS | Датчик приближения индуктивный, M30, экранированный, 10мм, DC, 2-wire, NO, кабель 2м
E2E-X10MF1 2M OMS | Датчик приближения индуктивный, M18, неэкраннированный, 10мм, DC, 3-wire, PNP-NO, кабель 2м
E2E-X10MF1-M1 OMS | Датчик приближения, индуктивный, M18, неэкранированный, 10mm, DC, 3-wire, PNP-NO, разъем
E2E-X10MY1 2M OMS | Датчик приближения индуктивный, M18, неэкраннированный, 10мм, AC, 2-wire, NO, кабель 2м
E2E-X10MY1-M1 OMS | Датчик приближения индуктивный
E2E-X10MY2 2M OMS | Датчик приближения индуктивный, M18, неэкраннированный, 10мм, AC, 2-wire, NC, кабель 2м
E2E-X10Y1 2M OMS | Датчик приближения индуктивный, M30, экранированный, 10мм, AC, 2-wire, NO, кабель 2м
E2E-X10Y2 2M OMS | Датчик приближения индуктивный, M30, экранированный, 10мм, AC, 2-wire, NC, кабель 2м
E2E-X14MD1 2M OMS | Датчик приближения индуктивный, M18, неэкраннированный, 14мм, DC, 2-wire, NO, кабель 2м
E2E-X14MD1 5M OMS | Датчик приближения индуктивный, M18, неэкраннированный, 14мм, DC, 2-wire, NO, кабель 5м
E2E-X14MD1 6M OMS | Датчик приближения индуктивный, M18, неэкраннированный, 14мм, DC, 2-wire, NO, кабель 6м
E2E-X14MD1-M1G OMS | Датчик приближения индуктивный, M18, неэкраннированный, 14мм, DC, 2-wire, NO, Разъем М12
E2E-X18MY1 2M OMS | Датчик приближения индуктивный, M30, неэкраннированный, 18мм, AC, 2-wire, NO, кабель 2м
E2E-X18MY2 2M OMS | Датчик приближения индуктивный, M30, неэкраннированный, 18мм, AC, 2-wire, NC, кабель 2м
E2E-X1B1 | Датчик приближения индуктивный, M5, экранированный, 1мм, DC, 3-wire, PNP-NO, кабель 2м
E2E-X1B1 5M | Датчик приближения индуктивный, M5, экранированный, 1мм, DC, 3-wire, PNP-NO, кабель 5м
E2E-X1B1-M5 | Датчик приближения индуктивный, M5, экранированный, 1мм, DC, 3-wire, PNP-NO, разьем М8 (3 pin)
E2E-X1B2 | Датчик приближения индуктивный
E2E-X1B2-M5 | Датчик приближения индуктивный, M5, экранированный, 1мм, DC, 3-wire, PNP-NC, разьем М8
E2E-X1C1 | Датчик приближения индуктивный, M5, экранированный, 1мм, DC, 3-wire, NPN-NO, кабель 2м
E2E-X1C1-M5 | Датчик приближения индуктивный, M5, экранированный, 1мм, DC, 3-wire, NPN-NO, разьем М8 (3 pin)
E2E-X1C2 | Датчик приближения индуктивный
E2E-X1R5E1 2M OMS | Датчик приближения индуктивный, M8, экранированный, NPN-NO
E2E-X1R5E1-M1 OMS | Датчик приближения, индуктивный M05
E2E-X1R5F1 2M OMS | Датчик приближения индуктивный, M8, экранированный, 1.5мм, DC, 3-wire, PNP-NO, кабель 2м
E2E-X1R5F1-M1 OMS | Датчик приближения индуктивный, M8, экранированный, 1.5мм, DC, 3-wire, PNP-NO, Разъем М12
E2E-X1R5Y1 2M OMS | Датчик приближения индуктивный, M8, экранированный, 1.5мм, AC, 2-wire, NO, кабель 2м
E2E-X20MD1 2M OMS | Датчик приближения индуктивный, M30, неэкраннированный, 20мм, DC, 2-wire, NO, кабель 2м
E2E-X2D1-M1GJ 0.3M OMS | Датчик приближения индуктивный, M8, экранированный, 2мм, DC, 2-wire, NO, pig tail connector, m12, 4 pin
E2E-X2D1-M1G OMS | Датчик приближения, индуктивный, M8, экранированный, 2mm, DC, 2-wire, NO, разъем, m12, 4 pin
E2E-X2D1-M1J 0.3M OMS | Датчик приближения, индуктивный, M8, экранированный, 2mm, DC, 2-wire, NO, pig tail разъем, m12, 4 pin
E2E-X2D1-M1 OMS | Датчик приближения, индуктивный, M8, экранированный, 2mm, DC, 2-wire, NO, разъем, m12, 4 pin
E2E-X2D1-M3G OMS | Датчик приближения индуктивный, M8, экранированный, 2мм, DC, 2-wire, NO, разьем М8
E2E-X2D1-N 2M OMS | Датчик приближения, индуктивный, M8, экранированный, 2mm, DC, 2-wire, NO, 2m кабель
E2E-X2D1-N 5M OMS | Датчик приближения, индуктивный, M8, экранированный, 2mm, DC, 2-wire, NO, 5m кабель
E2E-X2D1-R 2M OMS | Датчик приближения, индуктивный,
E2E-X2D2-M3G OMS | Датчик приближения индуктивный
E2E-X2D2-N 2M OMS | Датчик приближения индуктивный. N/c 2 wire dc
E2E-X2E1 2M OMS | Датчик приближения индуктивный, M12, экранированный, 2мм, DC, 3-wire, NPN-NO, кабель 2м
E2E-X2F1 2M OMS | Датчик приближения индуктивный, M12, экранированный, 2мм, DC, 3-wire, PNP-NO, кабель 2м
E2E-X2F1-M1 OMS | Датчик приближения индуктивный, M12, экранированный, 2мм, DC, 3-wire, PNP-NO, Разъем М12
E2E-X2Y1 2M OMS | Датчик приближения индуктивный, M12, экранированный, 2мм, AC, 2-wire, NO, кабель 2м
E2E-X2Y1-M1 OMS | Датчик приближения индуктивный, M12, экранированный, 2мм, AC, 2-wire, NO, Разъем М12
E2E-X2Y2 2M OMS | Датчик приближения индуктивный, M12, экранированный, 2мм, AC, 2-wire, NC, кабель 2м
E2E-X3D1-M1GJ 0.3M OMS | Датчик приближения индуктивный, M12, экранированный, 3мм, DC, 2-wire, NO, pig tail connector, m12, 4 pin
E2E-X3D1-M1GJ-T 0.3M OMS | Датчик приближения индуктивный, M12, экранированный, 3мм, DC, 2-wire, NO
E2E-X3D1-M1G OMS | Датчик приближения индуктивный, M12, экранированный, 3мм, DC, 2-wire, NO, Разъем М12
E2E-X3D1-M1J-T 0.3M OMS | Датчик приближения, индуктивный
E2E-X3D1-N 10M OMS | Датчик приближения, индуктивный
E2E-X3D1-N 2M OMS | Датчик приближения индуктивный, M12, экранированный, 3мм, DC, 2-wire, NO, кабель 2м
E2E-X3D1-N 5M OMS | Датчик приближения индуктивный, M12, экранированный, 3мм, DC, 2-wire, NO, кабель 5м
E2E-X3D2-M1G OMS | Датчик приближения индуктивный, M12, экранированный, 3мм, DC, 2-wire, NC, Разъем М12
E2E-X3D2-N 2M OMS | Датчик приближения индуктивный, M12, экранированный, 3мм, DC, 2-wire, NC, pre-wired, кабель 2м
E2E-X4MD1 DC12-24 2M OMS | Датчик приближения индуктивный, M8, неэкраннированный, 4мм, DC, 2-wire, NO, кабель 2м
E2E-X4MD1-M1G OMS | Датчик приближения индуктивный, M8, неэкраннированный, 4мм, DC, 2-wire, NO, Pig tail Connector
E2E-X4MD1-M3G OMS | Датчик приближения индуктивный, M8, неэкраннированный, 4мм, DC, 2-wire, NO, Pig tail Connector
E2E-X5E1 2M OMS | Датчик приближения индуктивный, M18, экранированный, 5мм, DC, 3-wire, NPN-NO, кабель 2м
E2E-X5E1-M1 OMS | Датчик приближения индуктивный, M18, экранированный, 5мм, DC, 3-wire, NPN-NO Разъем М12
E2E-X5F1 2M OMS | Датчик приближения индуктивный, M18, экранированный, 5мм, DC, 3-wire, PNP-NO, кабель 2м
E2E-X5F1-M1 OMS | Датчик приближения индуктивный, M18, экранированный, 5мм, DC, 3-wire, PNP-NO, Разъем М12
E2E-X5ME1 2M OMS | Датчик приближения индуктивный, M12, неэкраннированный, 5мм, DC, 3-wire, NPN-NO, кабель 2м
E2E-X5MF1 2M OMS | Датчик приближения индуктивный, M12, неэкраннированный, 5мм, DC, 3-wire, PNP-NO, кабель 2м
E2E-X5MY1 2M OMS | Датчик приближения индуктивный, M12, неэкраннированный, 5мм, AC, 2-wire, NO, кабель 2м
E2E-X5MY1-M1 OMS | Датчик приближения индуктивный
E2E-X5MY2 2M OMS | Датчик приближения индуктивный, M12, неэкраннированный, 5мм, AC, 2-wire, NC, кабель 2м
E2E-X5Y1 2M OMS | Датчик приближения индуктивный, M18, экранированный, 5мм, AC, 2-wire, NO, кабель 2м
E2E-X5Y1-M1 OMS | Датчик приближения индуктивный, M18, экранированный, 5мм, AC, 2-wire, NO, Разъем М12
E2E-X5Y2 2M OMS | Датчик приближения индуктивный, M18, экранированный, 5мм, AC, 2-wire, NC, кабель 2м
E2E-X7D1-M1GJ 0.3M OMS | Датчик приближения индуктивный, M18, экранированный, 7мм, DC, 2-wire, NO, pig tail connector, m12, 4 pin
E2E-X7D1-M1GJ-T 0.3M OMS | Датчик приближения индуктивный, M18, экранированный, 7мм, DC, 2-wire, NO, pig tail connector, m12, 4 pin
E2E-X7D1-M1G OMS | Датчик приближения индуктивный, M18, экранированный, 7мм, DC, 2-wire, NO, Pig tail Connector
E2E-X7D1-N 2M OMS | Датчик приближения индуктивный, M18, экранированный, 7мм, DC, 2-wire, NO, кабель 2м
E2E-X7D1-N 5M OMS | Датчик приближения индуктивный, M18, экранированный, 7мм, DC, 2-wire, NO, кабель 5м
E2E-X7D2-N 2M OMS | Датчик приближения индуктивный, M18, экранированный, 7мм, DC, 2-wire, NC, кабель 2м
E2E-X7T1 2M OMS | Датчик приближения индуктивный,медь,M18, экранированный, 7мм. AC/DC 2-wire-NO
E2E-X8MD1 2M OMS | Датчик приближения индуктивный, M12, неэкраннированный, 8мм, DC, 2-wire, NO, кабель 2м
E2E-X8MD1-M1G OMS | Датчик приближения индуктивный, M12, неэкраннированный, 8мм, DC, 2-wire, NO, Pig tail Connector
E2FM-X10B1-M1 | Датчик приближения индуктивный, из нерж. стали корпус и чувств. пов-ть, удлиненный корпус, M30, экранированный, 10мм, DC, 3-wire, PNP-NO, разьем M12
E2FM-X1R5B1-M1 | Датчик приближения индуктивный, из нерж. стали корпус и чувств. пов-ть, удлиненный корпус, M8, экранированный, 1.5мм, DC, 3-wire, PNP-NO, разьем M12
E2FM-X2B1-M1 | Датчик приближения индуктивный, из нерж. стали корпус и чувств. пов-ть, удлиненный корпус, M12, экранированный, 2мм, DC, 3-wire, PNP-NO, разьем M12
E2FM-X2D1 2M | Датчик приближения, индуктивный
E2FM-X5B1-M1 | Датчик приближения индуктивный, из нерж. стали корпус и чувств. пов-ть, удлиненный корпус, M18, экранированный, 5мм, DC, 3-wire, PNP-NO, разьем M12
E2FQ-X10F1 | Датчик индуктивный М30
E2FQ-X2F1 | Датчик индуктивный М12
E2FQ-X5F1 | Датчик приближения, индуктивный,
E2F-X10F1 10M OMS | Датчик приближения индуктивный, пластиковый корпус M30, PNP output 10мм range
E2F-X10F1 2M OMS | Датчик приближения индуктивный, пластиковый корпус, M30 экранированный, 10мм, DC, 3-wire, NPN-NO
E2F-X10Y1 2M OMS | Датчик приближения индуктивный, пластиковый корпус, M30, экранированный, 10мм, AC, 2-wire, NO, кабель 2м
E2F-X1R5F1 2M OMS | Датчик приближения индуктивный, пластиковый корпус, M8, экранированный, 1.5мм, DC, 3-wire, PNP-NO, кабель 2м
E2F-X2F1 2M OMS | Датчик приближения индуктивный, пластиковый корпус, M12, экранированный, 2мм, DC, 3-wire, PNP-NO, кабель 2м
E2F-X2F1 5M OMS | Датчик приближения, пластиковый корпус, индуктивный, M12, экранированный, 2mm, DC, 3-wire, PNP-NO, 5m кабель
E2F-X5E1 2M OMS | Датчик приближения индуктивный, пластиковый корпус, M18, экранированный, 5мм, DC, 3-wire, NPN-NO, кабель 2м
E2F-X5F1 10M OMS | Датчик приближения индуктивный пластиковый корпус, 5мм range, PNP N/O, M18
E2F-X5F1 2M OMS | Датчик приближения индуктивный, пластиковый корпус, M18, экранированный, 5мм, DC, 3-wire, PNP-NO, кабель 2м
E2F-X5ME1 2M OMS | Датчик приближения индуктивный, пластиковый корпус, неэкраннированный, 5мм, DC, 3-wire, NPN-NO 2m
E2F-X5Y1 2M OMS | Датчик приближения индуктивный, пластиковый корпус, M18, экранированный, 5мм, AC, 2-wire, NO, кабель 2м
E2J-JC4A 2M | Усилитель датчика E2J, кабель 2м, 3-wire, NPN, выход с открытым коллектором
E2K-C25ME1 | Датчик приближения, емкостной, 34мм диаметр, неэкранированный, 25мм, DC, 3-wire, NPN-NO, кабель 2м
E2K-C25ME2 | Датчик приближения, емкостной, 34мм диаметр, неэкранированный, 25мм, DC, 3-wire, NPN-NC, кабель 2м
E2K-C25MF1 | Датчик приближения, емкостной, 34мм диаметр, неэкранированный, 25мм, DC, 3-wire, PNP-NO, кабель 2м
E2K-C25MF1 10M | Датчик приближения, емкостной
E2K-C25MF2 | Датчик приближения, емкостной, 34мм диаметр, неэкранированный, 25мм, DC, 3-wire, PNP-NC, кабель 2м
E2K-C25MY1 | Датчик приближения, емкостной, 34мм диаметр, неэкранированный, 25мм, AC, 2-wire, NO, кабель 2м
E2K-C25MY2 | Датчик приближения, емкостной, 34мм диаметр, неэкранированный, 25мм, AC, 2-wire, NC, кабель 2м
E2K-F10MC1 | Датчик приближения, емкостной, неэкранированный, 10мм, DC, 3-wire, NPN-NO, кабель 2м
E2K-F10MC1-A 2M | Датчик приближения, емкостной
E2K-F10MC2 | Датчик приближения, емкостной, неэкранированный, 10мм, DC, 3-wire, NPN-NC, кабель 2м
E2K-L13MC1 2M | Датчик приближения, емкостной, определение уровня жидкости, 8-11мм трубка, NPN, кабель 2м
E2K-L26MC1 2M | Датчик приближения, емкостной, обнаружение уровня жидкости, 12-26мм трубка, NPN
E2K-X15ME1 | Датчик приближения, емкостной, M30, неэкранированный, 15мм, DC, 3-wire, NPN-NO, кабель 2м
E2K-X15MF1 | Датчик приближения, емкостной, M30, неэкранированный, 15мм, DC, 3-wire, PNP-NO, кабель 2м
E2K-X15MF2 | Датчик приближения, емкостной, M30, неэкранированный, 15мм, DC, 3-wire, PNP-NC, кабель 2м
E2K-X15MY1 | Датчик приближения, емкостной, M30, неэкранированный, 15мм, AC, 2-wire, NO, кабель 2м
E2K-X15MY2 | Датчик приближения, емкостной, M30, неэкранированный, 15мм, AC, 2-wire, NC, кабель 2м
E2K-X4ME1 | Датчик приближения, емкостной, M12, неэкранированный, 4мм, DC, 3-wire, NPN-NO, кабель 2м
E2K-X4ME1 5M | Датчик приближения, емкостной
E2K-X4MF1 | Датчик приближения, емкостной, M12, неэкранированный, 4мм, DC, 3-wire, PNP-NO, кабель 2м
E2K-X8ME1 | Датчик приближения, емкостной, M18, неэкранированный, 8мм, DC, 3-wire, NPN-NO, кабель 2м
E2K-X8MF1 | Датчик приближения, емкостной, M18, неэкранированный, 8мм, DC, 3-wire, PNP-NO, кабель 2м
E2K-X8MY1 | Датчик приближения, емкостной, M18, неэкранированный, 8мм, AC, 2-wire, NO, кабель 2м
E2K-X8MY2 | Датчик приближения, емкостной 2 wire AC, NC
E2Q2-N15Y4-H BY OMG | Датчик индуктивный прямоугольный, экранированный, 15мм, AC, NO+NC, M20
E2Q2-N20F1-H BY OMG | Датчик индуктивный прямоугольный, экранированный, 20мм, PNP-NO, M20
E2Q2-N20F3-H BY OMG | Датчик индуктивный прямоугольный, экранированный, 20мм, PNP-NO+NC, M20
E2Q2-N30MF3-H BY OMG | Датчик индуктивный прямоугольный, неэкраннированный, 30мм, PNP-NO/NC, M20
E2Q2-N30MY4-H BY OMG | Датчик индуктивный прямоугольный, неэкраннированный, 30мм, AC, NO+NC, M20
E2Q2-N40MF3-H BY OMG | Датчик индуктивный прямоугольный
E2Q5-N20F1-M1 BY OMG | Датчик индуктивный прямоугольный с увеличенной дистанцией срабатывания, 20мм, экранированный, PNP, NO
E2Q5-N20F3-M1 BY OMGG | Датчик индуктивный прямоугольный с увеличенной дистанцией срабатывания, 20мм, экранированный, PNP, NO & NC
E2Q5-N40ME3-M1 BY OMG | Датчик индуктивный прямоугольный с увеличенной дистанцией срабатывания, 40мм, неэкраннированный, NPN, NO & NC
E2Q5-N40MF1-M1 BY OMG | Датчик индуктивный прямоугольный с увеличенной дистанцией срабатывания, 40мм, неэкраннированный, PNP , NO
E2Q5-N40MF3-M1 BY OMG | Датчик индуктивный прямоугольный с увеличенной дистанцией срабатывания, 40мм, неэкраннированный, PNP , NO & NC
E2S-Q11 1M OMS | Миниатюрный датчик индуктивный прямоугольный, чувствительность торца, неэкраннированный, 1.6мм, 2 wire DC, NO, кабель 1м
E2S-Q15 1M OMS | Миниатюрный датчик индуктивный прямоугольный, чувствительность торца, неэкраннированный, 1.6мм, PNP, NO, кабель 1м
E2S-Q21 1M OMS | Миниатюрный датчик индуктивный прямоугольный, чувствительность торца, неэкраннированный, 2.5мм, 2 wire DC, NO, кабель 1м
E2S-Q23 1M OMS | Миниатюрный датчик индуктивный прямоугольный, чувствительность торца, неэкраннированный, 2.5мм, NPN, NO, кабель 1м
E2S-Q25 1M OMS | Миниатюрный датчик индуктивный прямоугольный, чувствительность торца, неэкраннированный, 2.5мм, PNP, NO, кабель 1м
E2S-Q25 2M OMS | Миниатюрный датчик индуктивный прямоугольный, чувствительность торца, неэкраннированный, 2.5мм, PNP, NO, кабель 2м
E2S-Q26 1M OMS | Миниатюрный датчик индуктивный прямоугольный, чувствительность торца, неэкраннированный, 2.5мм, PNP, NC, кабель 1м
E2S-W13 1M OMS | Миниатюрный датчик индуктивный прямоугольный, чувств. передняя пов-ть, неэкраннированный, 1.6мм, NPN, NO, кабель 1м
E2S-W15 1M OMS | Миниатюрный датчик индуктивный прямоугольный, чувств. передняя пов-ть, неэкраннированный, 1.6мм, PNP, NO, кабель 1м
E2S-W21 1M OMS | Миниатюрный датчик индуктивный прямоугольный, чувств. передняя пов-ть, неэкраннированный, 2.5мм, 2 wire DC, NO, кабель 1м
E2S-W23 1M OMS | Миниатюрный датчик индуктивный прямоугольный, чувств. передняя пов-ть, неэкраннированный, 2.5мм, NPN, NO, кабель 1м
E2S-W25 1M OMS | Миниатюрный датчик индуктивный прямоугольный, чувств. передняя пов-ть, неэкраннированный, 2.5мм, PNP, NO, кабель 1м
E2S-W26 1M OMS | Миниатюрный датчик индуктивный прямоугольный, чувств. передняя пов-ть, неэкраннированный, 2.5мм, PNP, NC, кабель 1м
E2S-W26 2M OMS | Миниатюрный датчик индуктивный прямоугольный, чувств. передняя пов-ть, неэкраннированный, 2.5мм, PNP, NC, кабель 2м
E32-A09 2M | Головка оптоволоконного датчика диффузного типа, фокусирование лучей, стандартное оптоволокно, мин. радиус изгиба R25, кабель 2м
E32-CC200 2M | Голова оптоволоконного датчика диффузного типа коаксиальная
E32-D11 2M | Головка оптоволоконного датчика диффузного типа M6, дист. до 300 мм, длина 2 м
E32-D11L 2M | Головка оптоволоконного датчика диффузного типа, M6 головка, большая дистанция, стандартное оптоволокно, мин. радиус изгиба R25, кабель 2м
E32-D11N 2M | Головка оптоволоконного датчика диффузного типа, M6 угловая головка(правая), оптоволокно повышенной гибкости, мин. радиус изгиба R1, кабель 2м
E32-D12 2M CHN | Головка оптоволоконного датчика диффузного типа, 3мм диаметр головки, большая дистанция, стандартное оптоволокно, мин. радиус изгиба R25, кабель 2м
E32-D14L 2M | Головка оптоволоконного датчика диффузного типа, 6мм диаметр угловой головки (правой), стандартное оптоволокно, мин. радиус изгиба R25, кабель 2м
E32-D14LR 2M | Головка оптоволоконного датчика диффузного типа, 6мм диаметр угловой головки (правой), оптоволокно повышенной гибкости, мин. радиус изгиба R1, кабель 2м
E32-D14L-U 2M | Головка оптоволоконного датчика диффузного типа, 6мм диаметр угловой головки (правой), химически стойкое покрытие, стандартное оптоволокно, мин. радиус изгиба R25, кабель 2м
E32-D15Y 2M | Головка оптоволоконного датчика диффузного типа, прямоугольная угловая головка (правая), стандартное оптоволокно, мин. радиус изгиба R25, кабель 2м
E32-D211R 2M | Головка оптоволоконного датчика диффузного типа M4, дист. до 50 мм, длина 2 м, изломостойкое волокно
E32-D21 2M | Головка оптоволоконного датчика диффузного типа M3, дист. до 50 мм, длина 2 м
E32-D21B 2M CHN | Головка оптоволоконного датчика диффузного типа, диа. 1,5 мм, дист. до 50 мм, длина 2 м
E32-D21L 2M | Головка оптоволоконного датчика диффузного типа, M4 головка, большая дистанция, дист. до 210 мм, стандартное оптоволокно с мин. радиусом изгиба R10 кабель 2м
E32-D22B 2M CHN | Головка оптоволоконного датчика диффузного типа, 1.5мм диаметр головки, дист. до 50 мм, robot application, изломостойкое оптоволокно с мин. радиусом изгиба R4, кабель 2м
E32-D22L 2M | Головка оптоволоконного датчика диффузного типа, 3мм диаметр головки, большая дистанция, стандартное оптоволокно с мин. радиусом изгиба R10, кабель 2м
E32-D24R 2M | Головка оптоволоконного датчика диффузного типа, 2мм диаметр угловой головки (правой), гибкое оптоволокно с мин. радиусом изгиба R1, кабель 2м
E32-D32 2M | Головка оптоволоконного датчика диффузного типа, 2мм диаметр головки, коаксиальный тип, стандартное оптоволокно, мин. радиус изгиба R25, кабель 2м
E32-D33 2M CHN | Головка оптоволоконного датчика диффузного типа, 3мм диаметр головки, 0.8мм диаметр выступа, стандартное R4 оптоволокно, кабель 2м
E32-D36P1 2M | Головка оптоволоконного датчика диффузного типа, прямоугольная головка, area sensing 11мм, robot application, изломостойкое R4, кабель 2м
E32-D51R 2M | Головка оптоволоконного датчика диффузного типа, M6 головка, термостойкий(100 *C), оптоволокно с мин. радиусом изгиба R2 , кабель 2м
E32-D61 2M | Головка оптоволоконного датчика диффузного типа
E32-D61-S 2M | Головка оптоволоконного датчика диффузного типа
E32-D82F1 4M | Головка оптоволоконного датчика, 6мм диаметр, обнаружение контакта с жидкостью, химически стойкое покрытие, мин. радиус изгиба R40, кабель 4м
E32-DC200B 2M CHN | Головка оптоволоконного датчика диффузного типа, M6 головка с 2.5мм выступ, дист. до 300мм, стандартное оптоволокно, мин. радиус изгиба R25, кабель 2м
E32-DC200B4 2M CHN | Головка оптоволоконного датчика диффузного типа, M6 головка с 2.5мм выступ, до 300мм, стандартное оптоволокно, мин. радиус изгиба R25, кабель 2м
E32-DC200C | Головка оптоволоконного датчика диффузного типа, M6, спиральный гибкий кабель, кабель 2м
E32-DC200 CHN | Головка оптоволоконного датчика диффузного типа, M6 головка, стандартное оптоволокно, мин. радиус изгиба R25, кабель 2м
E32-DC200E 2M | Головка оптоволоконного датчика диффузного типа, M3 головка, стандартное оптоволокно с мин. радиусом изгиба R10, кабель 2м
E32-DC500 5M CHN | Головка оптоволоконного датчика диффузного типа, M6 головка, стандартное оптоволокно, мин. радиус изгиба R25, кабель 5м
E32-E01 100M BY OMG | Головка оптоволоконного датчика, 100m оптоволокно roll, 2.2мм mono-core, стандартное оптоволокно с мин. радиусом изгиба R10
E32-E01R 10M BY OMG | Головка оптоволоконного датчика, 100m оптоволокно, 2.2мм повышенной гибкости multicore оптоволокно с мин. радиусом изгиба R1
E32-EC31 2M BY OMG | Головка оптоволоконного датчика диффузного типа, M3 головка, коаксиальный тип, стандартное оптоволокно, мин. радиус изгиба R25, кабель 2м
E32-EC41 1M BY OMG | Головка оптоволоконного датчика диффузного типа, M3 головка, коаксиальный тип, стандартное оптоволокно, мин. радиус изгиба R25, кабель 2м
E32-ED11R 2M BY OMG | Головка оптоволоконного датчика диффузного типа, M6 головка, оптоволокно повышенной гибкости, мин. радиус изгиба R1 кабель 2м
E32-ED21E 2M BY OMG | Головка оптоволоконного датчика диффузного типа, M3 головка, кабель 2м
E32-ED21R 2M BY OMG | Головка оптоволоконного датчика диффузного типа, M3 головка, оптоволокно повышенной гибкости, мин. радиус изгиба R1, кабель 2м
E32-ED21R 5M BY OMG | Головка оптоволоконного датчика диффузного типа, M3 головка, оптоволокно повышенной гибкости, мин. радиус изгиба R1, кабель 5м
E32-ED51 2M BY OMG | Головка оптоволоконного датчика диффузного типа, M6 головка, термостойкий(150*С), R35 оптоволокно, кабель 2м
E32-ED51 4M BY OMG | Головка оптоволоконного датчика диффузного типа, M6 головка, термостойкий(150*С), R35 оптоволокно, кабель 4м
E32-ED84-1 1.6M BY OMG | Головка оптоволоконного датчика диффузного типа
E32-ET11-1 5M BY OMG | Головка оптоволоконного датчика на пересечение луча
E32-ET11R 2M BY OMG | Головка оптоволоконного датчика на пересечение луча, M4 головка, оптоволокно повышенной гибкости, мин. радиус изгиба R1, кабель 2м
E32-ET15YR-1 2M BY OMG | Головка волоконно-оптического датчика
E32-ET16WR-1 2M BY OMG | Головка оптоволоконного датчика на пересечение луча, flat головка, 70мм зона обнаружения, оптоволокно повышенной гибкости, мин. радиус изгиба R1, кабель 2м
E32-ET16WR-2 2M BY OMG | Головка оптоволоконного датчика на пересечение луча, flat головка, 50мм зона обнаружения, оптоволокно повышенной гибкости, мин. радиус изгиба R1, кабель 2м
E32-ET21R 2M BY OMG | Головка оптоволоконного датчика на пересечение луча, M3 головка, оптоволокно повышенной гибкости, мин. радиус изгиба R1, кабель 2м
E32-ET51 2M BY OMG | Головка оптоволоконного датчика на пересечение луча, M4 головка, термостойкий(150*С), стандартное R35 оптоволокно, кабель 2м
E32-ET51 4M BY OMG | Головка оптоволоконного датчика на пересечение луча, M4 головка, термостойкий(150*С), стандартное R35 оптоволокно, кабель 4м
E32-ETS14R 2M BY OMG | Головка оптоволоконного датчика на пересечение луча, плоская прямоугольная головка, оптоволокно повышенной гибкости, мин. радиус изгиба R1, кабель 2м
E32-G14 | Голова оптоволоконного датчика на пересечение луча G - образная, дист. 10 мм, длина 2 м
E32-HB05-L 1M | Головка оптоволоконного датчика
E32-L15 2M | Головка оптоволоконного датчика диффузного типа, прямоугольная головка, фокусирование лучей, стандартное оптоволокно, мин. радиус изгиба R25, кабель 2м
E32-L25 | Головка оптоволоконного датчика, конвергентное отражение, прямоугольная головка, стандартное оптоволокно, мин. радиус изгиба R25, кабель 2м
E32-L25LR 2M | Головка оптоволоконного датчика, конвергентное отражение, прямоугольная головка, оптоволокно повышенной гибкости с мин. радиусом изгиба R4, кабель 2м
E32-M21 | Головка оптоволоконного датчика на пересечение луча, 4 x M3 головка, Обнаружение нескольких осей, стандартное оптоволокно, мин. радиус изгиба R25, кабель 2м
E32-R16 | Головка оптоволоконного датчика, отражение от рефлектора, прямоугольная головка, большая дистанция, стандартное оптоволокно, мин. радиус изгиба R25, кабель 2м
E32-R21 2M | Головка оптоволоконного датчика рефлекторногоо типа М6, дист. 10-250 мм, длина 2 м
E32-T11 2M | Головка оптоволоконного датчика на пересечение луча, M4 головка, до 4000 мм, robot applications, изломостойкое оптоволокно с мин. радиусом изгиба R4, кабель 2м
E32-T11L 2M | Головка оптоволоконного датчика на пересечение луча, M4 головка, большая дистанция, стандартное оптоволокно, мин. радиус изгиба R25, кабель 2м
E32-T11N 2M | Головка оптоволоконного датчика на пересечение луча, M4 угловая головка(правая), оптоволокно повышенной гибкости, мин. радиус изгиба R1, кабель 2м
E32-T11N 5M | Головка оптоволоконного датчика на пересечение луча, M4 угловая головка (правая), оптоволокно повышенной гибкости, мин. радиус изгиба R1, кабель 5м
E32-T12L 2M | Головка оптоволоконного датчика на пересечение луча, 3мм диаметр головки, большая дистанция, стандартное оптоволокно, мин. радиус изгиба R25, кабель 2м
E32-T14 2M | Головка оптоволоконного датчика на пересечение луча, с резьбовым креплением угловая головка (правая), большая дистанция, стандартное оптоволокно, мин. радиус изгиба R25, кабель 2м
E32-T14 5M | Головка оптоволоконного датчика на пересечение луча, с резьбовым креплением угловая головка (правая), большая дистанция до 4000мм, стандартное оптоволокно, мин. радиус изгиба R25, кабель 5м
E32-T14L 2M | Головка оптоволоконного датчика на пересечение луча, 3мм диаметр угловой головки (правая), дист. до 600 мм, стандартное оптоволокно, мин. радиус изгиба R25, кабель 2м
E32-T14L-U 2M | Головка оптоволоконного датчика на пересечение луча, кабель 2м
E32-T15XB 2M | Головка оптоволоконного датчика на пересечение луча, прямоугольная головка, robot application, изломостойкое оптоволокно с мин. радиусом изгиба R4, кабель 2м
E32-T15Z 2M | Головка оптоволоконного датчика на пересечение луча, плоская прямоугольная головка, стандартное оптоволокно, мин. радиус изгиба R25, кабель 2м
E32-T16 2M | Головка оптоволоконного датчика на пересечение луча, прямоугольная угловая головка (правая), зона обнаружения (10мм), стандартное оптоволокно, мин. радиус изгиба R25, кабель 2м
E32-T16P 2M | Головка оптоволоконного датчика на пересечение луча, прямоугольная угловая головка (правая), зона обнаружения (11мм), с дист. до 1500 мм, стандартное оптоволокно, мин. радиус изгиба R25, кабель 2м
E32-T16PR 2M | Головка оптоволоконного датчика на пересечение луча, прямоугольная угловая головка (правая), зона обнаружения (11мм), оптоволокно повышенной гибкости, радиус изгиба R1, кабель 2м
E32-T16WR 2M | Головка оптоволоконного датчика на пересечение луча, прямоугольная угловая головка (правая), зона обнаружения (30мм), оптоволокно повышенной гибкости, мин. радиус изгиба R1, кабель 2м
E32-T21 2M | Головка оптоволоконного датчика на пересечение луча, M3 головка, robot application, изломостойкое оптоволокно R4, кабель 2м
E32-T21L 2M | Головка оптоволоконного датчика на пересечение луча, M3 головка, большая дистанция, стандартное оптоволокно с мин. радиусом изгиба R10, кабель 2м
E32-T22 2M | Головка оптоволоконного датчика на пересечение луча, 2мм диаметр головки, стандартное оптоволокно с мин. радиусом изгиба R10, кабель 2м
E32-T222R 2M | Головка оптоволоконного датчика на пересечение луча, 1.5мм диаметр головки, оптоволокно повышенной гибкости, радиус изгиба R1, кабель 2м
E32-T22B 2M CHN | Головка оптоволоконного датчика на пересечение луча, 2мм диаметр головки, robot application, изломостойкое оптоволокно с мин. радиусом изгиба R4, кабель 2м
E32-T22L 2M | Головка оптоволоконного датчика на пересечение луча, 2мм диаметр головки, большая дистанция, стандартное оптоволокно с мин. радиусом изгиба R10, кабель 2м
E32-T22S 2M | Головка оптоволоконного датчика на пересечение луча, 3мм головка, кабель 2м
E32-T22SR-4 5M | Головка оптоволоконного датчика на пересечение луча
E32-T54 2M | Головка оптоволоконного датчика на пересечение луча, 2мм диаметр угловой головки (правая), термостойкий(150*С), R35 оптоволокно, кабель 2м
E32-T61-S 5M | Головка оптоволоконного датчика на пересечение луча M4, термоустойчивость до +350 Град.С, дист. до 600 мм, длина 5 м
E32-TC200 2M | Головка оптоволоконного датчика на пересечение луча, M4 головка, стандартное оптоволокно, мин. радиус изгиба R25, кабель 2м
E32-TC200A 2M | Головка оптоволоконного датчика на пересечение луча, M3 головка, до 900 мм, стандартное оптоволокно, мин. радиус изгиба R25, кабель 2м
E32-TC200B | Головка оптоволоконного датчика на пересечение луча, M4 головка с 1.2мм выступ, дист. до 1000 мм, стандартное оптоволокно, мин. радиус изгиба R25, кабель 2м
E32-TC200C | Головка оптоволоконного датчика на пересечение луча, M4 головка, спиральное гибкое оптоволокно, кабель 2м
E32-TC200E 2M | Головка оптоволоконного датчика на пересечение луча, M3 головка, дист. до 270 мм, стандартное оптоволокно с мин. радиусом изгиба R10, кабель 2м
E32-TC200F | Головка оптоволоконного датчика на пересечение луча, M3 головка с выступом 0.9мм, дист. до 270 мм, стандартное оптоволокно с мин. радиусом изгиба R10, кабель 2м
E32-TC300 | Головка оптоволоконного датчика на пересечение луча, M4 головка, стандартное оптоволокно, мин. радиус изгиба R25, кабель 3м
E32-TC500 5M CHN | Головка оптоволоконного датчика на пересечение луча, M4 головка, стандартное оптоволокно, мин. радиус изгиба R25, кабель 5м
E32-VF1 | Специальный фланец для оптоволокна
E39-E10 | Блок для регулировки чувствительности.Может использоваться для E3T-ST1
E39-E11 | Фильтр для датчика E3ZS
E39-EF51 BY OMG | Линза оптоволоконной головки
E39-EL10 | Кронштейн PES
E39-EL12 | Крепежный кронштейн для датчиков
E39-EL14S-E3FZ BY OMG | Держатель для быстрого монтажа E3FZ, комплект 10шт
E39-EL4 BY OMG | Крепежный кронштейн, вращение 3D, металл (для E3G, E3MC, E3S-A, E3S-C, E3Z)
E39-EL5 BY OMG | Крепежный кронштейн, регулируемый, сталь (для E3Z, E3C, E3T)
E39-EL8 | Крепежный кронштейн, оснастка монтажа (для E3FZ)
E39-F1. | Линза для длинных расстояний для оптоволокна на пересечение луча E32
E39-F10 | Разъем для E32 волоконно-оптического кабеля
E39-F13 | Соединитель - конектор для оптоволокна диаметром 2.2 мм
E39-F1-31 | Акссесуар для датчиков
E39-F18 | Фокусирующая линза для E32-CC200 / E32-C11N, 50мм
E39-F2 | Акссесуар для датчиков E32 оптоволокна на пересеч. луча
E39-F31 | Стеклянное покрытие для E3F2
E39-F32A 1M | Спиральная защитная трубка для оптоволоконной головки E32, M3, diffuse,1m
E39-F32A5 0.5M | Спиральная защитная трубка оптоволоконной головки для E32, M3, диффузный, 0.5мм
E39-F32B 1M | Защитная спиральная трубка оптоволоконной головки, Для датчиков размера M3 на пересечение луча, Длина 1 м
E39-F32B5 0.5M | Защитная трубка оптоволоконной головки
E39-F32C 1M | Спиральная защитная трубка оптоволоконной головки E32, M4, на пересечение луча, 1м
E39-F32C5 0,5M | Спиральная защитная трубка для оптоволоконной головки E32
E39-F32D 1M | Спиральная защитная трубка для оптоволоконной головки E32, M6, diffuse, 1m
E39-F3A | Фокусирующая линза для оптоволокна E32-D32
E39-F3A-5 | Фокусирующая линза для E32-EC41 оптоволок. головки, фокусное расстояние 7мм, кружок 0.1мм
E39-F3B | Фокусирующая линза для E32-EC31 оптоволок. головки, 17мм фокусное расстояние, 0.5мм кружок
E39-F3C | Фокусирующая линза для E32-EC31 оптоволок. головки, 20мм фокусное расстояние, 4мм кружок
E39-F4 | Режущий инструмент для оптоволокна E32
E39-F9 | Принадлежность оптоволоконной головки
E39-L104 | Крепежный кронштейн для E3Z, вертикальное крепление
E39-L116 | Кронштейн PES
E39-L120 | Крепежный кронштейн для датчиков E3T-F*
E39-L131 | Крепежный кронштейн для E3M-V/E3G-R/E3G-L
E39-L132 | Крепежный кронштейн для датчиков E3M-V/E3G-R/E3G-L , крепление сзади
E39-L135 | Кронштейн PES
E39-L136 | Крепежный кронштейн для E3G-MR/ML
E39-L142 | крепеж для E3Z
E39-L143 | Крепежный кронштейн для E3X-NA, E3X-NH, E3C-LDA, E2C-EDA
E39-L144 | Защитный кронштейн для E3Z
E39-L148 | Крепежный кронштейн для E3X-NA, крепление к поверхности винтами
E39-L150 | крепеж E3Z, E3S-R, E3S-R6
E39-L151 | Крепежный кронштейн для E3Z, 200мм
E39-L153 | Кронштейн PES
E39-L182 OMS | Крепление для быстрого монтажа цилиндр. фотоэл. датчиков
E39-L183 OMS | Крепежный кронштейн для датчиков, материал нерж. сталь SUS 304
E39-L43 | Крепежный кронштейн для E3Z, боковой монтаж
E39-L44 | Крепежный кронштейн для E3Z, крепление сзади
E39-L93FV | Кронштейн PES
E39-L93H | Кронштейн PES
E39-L93V | Регулиуемый кронштейн для E3Z, E3SA, вертикальное крепление
E39-P11 | Насадка на головку датчика для E3C-LD11
E39-R1 | Рефлектор, 40x60мм
E39-R10 | Рефлектор
E39-R12 | Рефлектор 30x45мм. Рекомендуется для моделей E3C-LR, E3Z-LR, E3TSR4
E39-R13 | Рефлектор 12x24мм Рекомендуется для моделей E3C-LR, E3Z-LR, E3TSR4
E39-R14 | Рефлектор для использования с E3C-LDA, обнаружение прозрачных объектов, 23мм x 23мм эффективная площадь
E39-R15 BY OMG | Рефлектор, корпус из нержавеющей стали, 105мм x 30мм
E39-R16 BY OMG | Рефлектор 43x30x5мм. Корпус SUS316L Рекомендуется для жеских условий эксплуатации
E39-R1K | Рефлектор 40x60x7.5мм с антизапотеваемым покрытием
E39-R1S | Рефлектор 40x60x7.5мм с отверстиями под винты (по диагонали)
E39-R2 | Рефлектор разм. 80х60мм
E39-R3 | Рефлектор малый 41.8x22.5x11мм
E39-R37-CA | Рефлектор 14x23x1мм. Рекомендуется для моделей E3C-LR, E3Z-LR, E3TSR4
E39-R4 | Рефлектор малый 23x13.7x4.9мм
E39-R40 | Рефлектор большой 84.5x84.5x8.7мм
E39-R42 BY OMG | Рефлектор 51.4x60.3x8.5мм с отверстиями под винты (по одной стороне)
E39-R49 | Круглый рефлектор быстрого монтажа, диаметр 30мм. Рекомендуется для моделей E3FZ
E39-R50 BY OMG | Рефлектор, устойчив к моющим средствам, 60x40мм
E39-R51 BY OMG | Рефлектор, устойчив к моющим средствам, 60x20мм
E39-R7 | Рефлектор, диаметр 84мм
E39-R8 | Рефлектор большой, 100x100x9мм
E39-R9 | Рефлектор 35.4x42.3x8мм с отверстиями под винты (по одной стороне)
E39-RP1 | Специальный рефлектор с поляризационным фильтром для E3FA и для E3ZM-B(только для ПЭТ), 44x80x8.5мм
E39-RS1 | Рефлектор самоклеющийся 35x10x0.7мм
E39-RS1-CA | Рефлектор самоклеющийся специально для E3T-SR4, 35x10x0.7мм, акрил
E39-RS2 | Рефлектор самоклеющийся 40x35x0.7мм
E39-RS25 5M | Рефлекторная самоклеющаяся лента 25мм x 5м, акрил
E39-RS3 | Рефлектор самоклеющийся 80x70x0.6мм
E39-RS4 | Высокоточный самоклеющийся ленточный рефлектор 195x22мм, Рекомендовано для E3Z-LR, E3C, E3X
E39-RS5 | Высокоточный самоклеющийся ленточный рефлектор 108x46мм, Рекомендовано для E3Z-LR, E3C, E3X
E39-RS50 5M | Рефлекторная самоклеющаяся лента 50мм x 5м, акрил
E39-S46 | Насадка Slit, 0.5-2мм, для датчиков E3S-A
E39-S61 | Насадка Slit для датчиков E3S-CT
E39-S63 | Насадка Slits для E3T-ST1* types, 0.5мм & 1мм диаметр
E39-S64 | Крепление PES
E39-S65A | Насадка Slits для E3Z-T, 0.5мм диаметр
E39-S65B | Насадка Slit, 1мм диаметр, для E3Z-T*
E39-S65C | Насадка Slits для E3Z-T, 2мм диаметр
E39-S65D | Насадка Slits для E3Z-T, 0.5 x 10мм диаметр
E39-S65E | Насадка Slit, 1 x 10мм, для датчиков E3Z-T*
E39-S65F | Насадка Slits для E3Z-T, 2 x 10мм диаметр
E3B2-R7M4-G OMS | Контроллер датчика
E3C-1 | Головка датчика E3C, на пересечение луча (в комплекте: источник+приемник)
E3C-DS10 | Головка датчика E3C, отражение от объекта
E3C-DS5W | Головка датчика E3C, отражение от объекта
E3C-JB4P | Усилитель для датчиков E3C
E3C-JC4P | Усилитель для датчиков E3C, размер 30х14х60мм
E3C-LD11 2M | Голова лазерного датчика
E3C-LD21 2M | Головка датчика E3C
E3C-LDA11 2M | Усилитель лазерного датчика NPN, кабель 2 м
E3C-LDA41 2M | Усилитель лазерного датчика
E3C-LDA51 2M | Усилитель лазерного датчика
E3C-LDA8 | Усилитель лазерного датчика
E3C-LDA8AT | Усилитель лазерного датчика
E3C-LDA9 | Усилитель лазерного датчика
E3C-LR11 2M | Головка датчика
E3C-LR12 2M | Головка датчика
E3C-LR15 | Головка датчика E3C
E3C-LS3R | Головка датчика E3C
E3C-S10 | Головка датчика E3C
E3C-S20W | Головка датчика E3C
E3C-S30T | Головка датчика E3C
E3C-S50 | Головка датчика E3C
E3C-VS1G | Головка датчика E3C
E3C-VS3R | Головка датчика E3C
E3C-VS7R | Головка датчика E3C
E3F1-DN11 2M OMI | Датчик фотоэл. цилиндрический M18, диффузный Sn=100мм, NPN, кабель 2м
E3F1-DN21 OMI | Датчик фотоэл. цилиндрический M18, диффузный Sn=100мм, NPN, разъем М12
E3F1-DN21 OMS | Датчик фотоэл. цилиндрический M18, диффузный Sn=100мм, NPN, разъем М12
E3F1-DN22 OMI | Датчик фотоэл. цилиндрический M18, диффузный Sn=300мм, NPN, разъем М12
E3F1-DP11 2M OMI | Датчик фотоэл. цилиндрический M18, диффузный Sn=100мм, PNP, кабель 2м
E3F1-DP12 2M OMI | Датчик фотоэл. цилиндрический M18, диффузный Sn=300мм, PNP, кабель 2м
E3F1-DP12 2M OMS | Датчик фотоэл. цилиндрический M18, диффузный Sn=300мм, PNP, кабель 2м
E3F1-DP21 OMS | Датчик фотоэл. цилиндрический M18, диффузный, Sn=100мм, PNP, разьем М12
E3F1-DP22 OMS | Датчик фотоэл. цилиндрический M18, диффузный Sn=300мм, PNP, разьем М12
E3F1-RN21 OMI | Датчик фотоэл. цилиндрический M18, отражение от рефлектора, Sn=3м, NPN, разьем М12
E3F1-RN21 OMS | Датчик фотоэл. цилиндрический M18, отражение от рефлектора, Sn=3м, NPN, разьем М12
E3F1-RP11 2M OMS | Датчик фотоэл. цилиндрический M18, отражение от рефлектора Sn=3м, PNP, кабель 2м
E3F1-TN11 2M OMI | Датчик фотоэл. цилиндрический M18, на пересечение луча, Sn=15м, NPN, кабель 2м
E3F1-TN21 OMI | Датчик фотоэл. цилиндрический M18, на пересечение луча Sn=15м, NPN, разъем М12
E3F1-TN21 OMS | Датчик фотоэл. цилиндрический M18, на пересечение луча Sn=15м, NPN, разъем М12
E3F1-TP11 2M OMI | Датчик фотоэл. цилиндрический M18, на пересечение луча Sn=15м, PNP, кабель 2м
E3F1-TP21 OMS | Датчик фотоэл. цилиндрический M18, на пересечение луча Sn=15м, PNP, разьем М12
E3F2-7B4-P1 | Датчик фотоэл. цилиндрический на пересечение луча 7 м, PNP, разъем
E3F2-D1B4 2M OMC | Датчик фотоэл. цилиндрический диффузный 1 м, PNP, кабель 2 м
E3F2-DS10B4-M1-M | Датчик фотоэл. цилиндрический диффузный с настр. чувствительности 0,1 м, латунь, PNP, разъем
E3F2-DS10B4-N 5M | Датчик фотоэлектрический цилиндрический диффузный с настр. чувствительности, широкий луч 0,1 м, латунь, PNP, Кабель 5 м
E3F2-DS10B4-P1 | Датчик фотоэл. цилиндрический диффузный с настр. чувствительности, широкий луч 0,1 м, PNP, разъем
E3F2-DS10Z2-N 2M BY OMG | Датчик фотоэлектрический цилиндрический диффузный с настр. чувствительности, широкий луч 0,1 м, 240 VAC, Dark-ON,Кабель 2 м
E3F2-DS30B4 2M | Датчик фотоэл. цилиндрический диффузный с настр. чувствительности 0,3 м, PNP, кабель 2 м
E3F2-DS30B4-M 2M | Датчик фотоэл. цилиндрический диффузный с настр. чувствительности 0,3 м, латунь, PNP, кабель 2 м
E3F2-DS30B4-P1 | Датчик фотоэл. цилиндрический диффузный с настр. чувствительности 0,3 м, PNP, разъем
E3F2-DS30C4 2M | Датчик фотоэлектрический, диффузный, 300мм, DC, 3-wire, NPN, M18, кабель 2м
E3F2-DS30C4-M1-M | Датчик фотоэлектрический, никель-латунь, диффузный, 300мм, DC, 3-wire, NPN, M18, M12 plug-in
E3F2-DS30C4-M 2M | Датчик фотоэлектрический, никель-латунь, диффузный, 300мм, DC, 3-wire, NPN, M18, кабель 2м
E3F2-DS30C4-P1 | Датчик фотоэлектрический, диффузный, 300мм, DC, 3-wire, NPN, M18, M12 plug-in
E3F2-LS10B4 2M OMC | Датчик фотоэлектрический цилиндрический диффузный с BGS 0,1 м, PNP, Кабель 2 м
E3F2-LS10C4 OMC | Датчик фотоэлектрический цилиндрический диффузный с настр. чувствительности 0,1 м, NPN, Кабель 2 м
E3F2-R2RB41-M1-M BY OMG | Датчик фотоэлектрический
E3F2-R2Z2 2M | Датчик фотоэлектрический, отражение от рефлектора, 2m, AC, 3-wire, SSR, dark-on, M18, кабель 2м
E3F2-R4B4-E 2M OMC | Датчик фотоэл. цилиндрический рефлекторногоо типа 4 м, PNP, пластик., кабель 2 м, без рефлектора
E3F2-R4B4-M1-M-E OMC | Датчик фотоэл. цилиндрический рефлекторногоо типа 4 м, PNP, латунь, разъем, без рефлектора
E3F2-R4B4-M1-S-E OMS | Датчик фотоэлктрический, stainless steel, отражение от рефлектора, 4m, DC, 3-wire, PNP, M18, M12 plug-in, необходим рефлектор
E3F2-R4B4-P1 OMC | Датчик фотоэл. цилиндрический рефлекторногоо типа 4 м, PNP, пластик., разъем, с рефлектором
E3F2-R4C4-E 2M OMC | Датчик фотоэл. цилиндрический рефлекторного типа 4 м, NPN, кабель 2 м, без рефлектора
E3FA-BN11 2M OMI | Датчик фотоэл. цилиндрический M18, для прозрачных объектов, 100-500мм, NPN, кабель 2м
E3FA-BN11 2M OMS | Датчик фотоэл. цилиндрический M18, для прозрачных объектов, 100-500мм, NPN, кабель 2м
E3FA-BN12 2M OMI | Датчик фотоэл. цилиндрический M18, для прозрачных объектов, 0.1-2m, NPN, кабель 2м
E3FA-BN21 OMI | Датчик фотоэл. цилиндрический M18, для прозрачных объектов, 100-500мм, NPN, Разъем М12
E3FA-BN22 OMI | Датчик фотоэл. цилиндрический M18, для прозрачных объектов, 0,1-2мм, NPN, Разъем М12
E3FA-BP11 2M OMI | Датчик фотоэл. цилиндрический M18, для прозрачных объектов, 100-500мм, PNP, кабель 2м
E3FA-BP12 2M OMI | Датчик фотоэл. цилиндрический M18, для прозрачных объектов, 0.1-2m, PNP, кабель 2м
E3FA-BP21 OMI | Датчик фотоэл. цилиндрический M18, для прозрачных объектов, 100-500мм, PNP, Разъем М12
E3FA-BP22 OMI | Датчик фотоэл. цилиндрический M18, для прозрачных объектов, 0.1-2m, PNP, Разъем М12
E3FA-DN11 2M OMI | Датчик фотоэл. цилиндрический M18, диффузный, 100мм, NPN, кабель 2м
E3FA-DN11 2M OMS | Датчик фотоэл. цилиндрический M18, диффузный, 100мм, NPN, кабель 2м
E3FA-DN12 2M OMI | Датчик фотоэл. цилиндрический M18, диффузный Sn=300мм, NPN; кабель 2м
E3FA-DN13 2M OMI | Датчик фотоэл. цилиндрический M18, диффузный, 1m, NPN, кабель 2м
E3FA-DN13 2M OMS | Датчик фотоэл. цилиндрический M18, диффузный, 1m, NPN, кабель 2м
E3FA-DN14 2M OMS | Датчик фотоэл. цилиндрический M18, инфракрасный, диффузный, 100мм, NPN, кабель 2м
E3FA-DN15 2M OMS | Датчик фотоэл. цилиндрический M18, инфракрасный, диффузный, 300мм, NPN, кабель 2м
E3FA-DN16 2M OMS | Датчик фотоэл. цилиндрический M18, инфракрасный, диффузный, 1м, NPN, кабель 2м
E3FA-DN21 OMI | Датчик фотоэл. цилиндрический M18, диффузный, 100мм, NPN, Разъем М12
E3FA-DN21 OMS | Датчик фотоэл. цилиндрический M18, диффузный, 100мм, NPN, Разъем М12
E3FA-DN22 OMI | Датчик фотоэл. цилиндрический M18, диффузный Sn=300мм, NPN, разъем M12
E3FA-DN22 OMS | Датчик фотоэл. цилиндрический M18, диффузный Sn=300мм, NPN, разъем M12
E3FA-DN23 OMI | Датчик фотоэл. цилиндрический M18, диффузный, 1m, NPN, Разъем М12
E3FA-DN23 OMS | Датчик фотоэл. цилиндрический M18, диффузный, 1m, NPN, Разъем М12
E3FA-DN24 OMS | Датчик фотоэл. цилиндрический M18, инфракрасный, диффузный, 100мм, NPN, Разъем М12
E3FA-DN25 OMS | Датчик фотоэл. цилиндрический M18, инфракрасный, диффузный, 300мм, NPN, Разъем М12
E3FA-DN26 OMS | Датчик фотоэл. цилиндрический M18, инфракрасный, диффузный, 1м, NPN, Разъем М12
E3FA-DP11 2M OMI | Датчик фотоэл. цилиндрический M18, диффузный, 100мм, PNP, кабель 2м
E3FA-DP11 5M BY OMG | Датчик фотоэл. цилиндрический M18, диффузный, 100мм, PNP, кабель 5м
E3FA-DP12 2M OMI | Датчик фотоэл. цилиндрический M18, диффузный Sn=300мм, PNP,кабель 2м
E3FA-DP12 5M BY OMG | Датчик фотоэл. цилиндрический M18, диффузный Sn=300мм, PNP,кабель 5м
E3FA-DP13 2M OMI | Датчик фотоэл. цилиндрический M18, диффузный, 1m, PNP, кабель 2м
E3FA-DP14 2M OMS | Датчик фотоэл. цилиндрический M18, инфракрасный, диффузный, 100мм, PNP, кабель 2м
E3FA-DP15 2M OMS | Датчик фотоэл. цилиндрический M18, инфракрасный, диффузный, 300мм, PNP, кабель 2м
E3FA-DP16 2M OMS | Датчик фотоэл. цилиндрический M18, инфракрасный, диффузный, 1м, PNP, кабель 2м
E3FA-DP21 OMI | Датчик фотоэл. цилиндрический M18, диффузный Sn=100мм, PNP, разъем M12
E3FA-DP21 OMS | Датчик фотоэл. цилиндрический M18, диффузный Sn=100мм, PNP, разъем M12
E3FA-DP22 OMI | Датчик фотоэл. цилиндрический M18, диффузный Sn=300мм, PNP, разъем M12
E3FA-DP23 OMI | Датчик фотоэл. цилиндрический M18, диффузный, 1m, PNP, Разъем М12
E3FA-DP24 OMS | Датчик фотоэл. цилиндрический M18, инфракрасный, диффузный, 100мм, PNP, Разъем М12
E3FA-DP25 OMS | Датчик фотоэл. цилиндрический M18, инфракрасный, диффузный, 300мм, PNP, Разъем М12
E3FA-DP26 OMS | Датчик фотоэл. цилиндрический M18, инфракрасный, диффузный, 1м, PNP, Разъем М12
E3FA-LN11 2M OMI | Датчик фотоэл. цилиндрический M18, BGS подавление дальней зоны, 100мм, NPN, кабель 2м
E3FA-LN11 2M OMS | Датчик фотоэл. цилиндрический M18, BGS подавление дальней зоны, 100мм, NPN, кабель 2м
E3FA-LN12 2M OMI | Датчик фотоэл. цилиндрический M18, BGS подавление дальней зоны, 200мм, NPN, кабель 2м
E3FA-LN12 2M OMS | Датчик фотоэл. цилиндрический M18, BGS подавление дальней зоны, 200мм, NPN, кабель 2м
E3FA-LN21 OMI | Датчик фотоэл. цилиндрический M18, BGS подавление дальней зоны, 100мм, NPN, Разъем М12
E3FA-LN21 OMS | Датчик фотоэл. цилиндрический M18, BGS подавление дальней зоны, 100мм, NPN, Разъем М12
E3FA-LN22 OMI | Датчик фотоэл. цилиндрический M18, BGS подавление дальней зоны, 200мм, NPN, Разъем М12
E3FA-LN22 OMS | Датчик фотоэл. цилиндрический M18, BGS подавление дальней зоны, 200мм, NPN, Разъем М12
E3FA-LP11 2M OMI | Датчик фотоэл. цилиндрический M18, BGS подавление дальней зоны, 100мм, PNP, кабель 2м
E3FA-LP12 2M OMI | Датчик фотоэл. цилиндрический M18, BGS подавление дальней зоны, 200мм, PNP, кабель 2м
E3FA-LP21 OMI | Датчик фотоэл. цилиндрический M18, BGS подавление дальней зоны, 100мм, PNP, Разъем М12
E3FA-LP22 OMI | Датчик фотоэл. цилиндрический M18, BGS подавление дальней зоны, 200мм, PNP, Разъем М12
E3FA-LP22 OMS | Датчик фотоэл. цилиндрический M18, BGS подавление дальней зоны, 200мм, PNP, Разъем М12
E3FA-RN11 2M OMI | Датчик фотоэл. цилиндрический M18, отражение от рефлектора, Sn=4м, NPN, кабель 2м
E3FA-RN11 5M BY OMG | Датчик фотоэл. цилиндрический M18, отражение от рефлектора, Sn=4м, NPN, кабель 5м
E3FA-RN12 2M OMI | Датчик фотоэл. цилиндрический M18, коаксиальная оптика, отражение от рефлектора, 0-500мм, NPN, кабель 2м
E3FA-RN12 2M OMS | Датчик фотоэл. цилиндрический M18, коаксиальная оптика, отражение от рефлектора, 0-500мм, NPN, кабель 2м
E3FA-RN21 OMI | Датчик фотоэл. цилиндрический M18, отражение от рефлектора, 0.1-4m, NPN, Разъем М12
E3FA-RN22 OMI | Датчик фотоэл. цилиндрический M18, коаксиальная оптика, отражение от рефлектора, 0-500мм, NPN, Разъем М12
E3FA-RN22 OMS | Датчик фотоэл. цилиндрический M18, коаксиальная оптика, отражение от рефлектора, 0-500мм, NPN, Разъем М12
E3FA-RP11 2M OMI | Датчик фотоэл. цилиндрический M18, отражение от рефлектора, Sn=4м, PNP, кабель 2м
E3FA-RP11 2M OMS | Датчик фотоэл. цилиндрический M18, отражение от рефлектора, Sn=4м, PNP, кабель 2м
E3FA-RP11 5M BY OMG | Датчик фотоэл. цилиндрический M18, отражение от рефлектора, Sn=4м, PNP, кабель 5м
E3FA-RP12 2M OMI | Датчик фотоэл. цилиндрический M18, коаксиальная оптика, отражение от рефлектора, 0-500мм, PNP, кабель 2м
E3FA-RP21 OMI | Датчик фотоэл. цилиндрический M18, отражение от рефлектора, Sn=4м, PNP, разъем M12
E3FA-RP22 OMI | Датчик фотоэл. цилиндрический M18, коаксиальная оптика, отражение от рефлектора, 0-500m, PNP, Разъем М12
E3FA-TN11 2M OMI | Датчик фотоэл. цилиндрический M18, на пересечение луча, 20m, NPN, кабель 2м
E3FA-TN11 5M BY OMG | Датчик фотоэл. цилиндрический M18, на пересечение луча, 20m, NPN, кабель 5м
E3FA-TN11-D 2M BY OMG | Датчик фотоэл. цилиндрический M18, приемник, пересечение луча, 20m, NPN, кабель 2м
E3FA-TN11-D 5M BY OMG | Датчик фотоэл. цилиндрический M18, приемник, пересечение луча, 20m, NPN, кабель 5м
E3FA-TN11-L 2M BY OMG | Датчик фотоэл. цилиндрический M18,источник, пересечение луча, 20m, NPN, кабель 2м
E3FA-TN11-L 5M BY OMG | Датчик фотоэл. цилиндрический M18, источник, пересечение луча, 20m, NPN, кабель 5м
E3FA-TN12 2M OMS | Датчик фотоэл. цилиндрический M18, инфракрасный, на пересечение луча, 15м, NPN, кабель 2м
E3FA-TN21 BY OMG | Датчик фотоэл. цилиндрический M18, на пересечение луча, 20m, NPN, Разъем М12
E3FA-TN21-D BY OMG | Датчик фотоэл. цилиндрический M18, приемник, пересечение луча, 20m, NPN, Разъем М12
E3FA-TN21-L BY OMG | Датчик фотоэл. цилиндрический M18, источник, пересечение луча, 20m, NPN, Разъем М12
E3FA-TN22 OMS | Датчик фотоэл. цилиндрический M18, инфракрасный, на пересечение луча, 15м, NPN, Разъем М12
E3FA-TP11 2M BY OMG | Датчик фотоэл. цилиндрический M18, на пересечение луча, 20m, PNP, кабель 2м
E3FA-TP11 5M BY OMG | Датчик фотоэл. цилиндрический M18, на пересечение луча, 20m, PNP, кабель 5м
E3FA-TP11-D 2M BY OMG | Датчик фотоэл. цилиндрический M18, приемник, пересечение луча, 20m, PNP, кабель 2м
E3FA-TP11-L 2M BY OMG | Датчик фотоэл. цилиндрический M18, источник, пересечение луча, 20m, PNP, кабель 2м
E3FA-TP12 2M OMS | Датчик фотоэл. цилиндрический M18, инфракрасный, на пересечение луча, 15м, PNP, кабель 2м
E3FA-TP21-D BY OMG | Датчик фотоэл. цилиндрический M18, на пересечение луча, приемник, Sn=20m, PNP; разъем M12
E3FA-TP21-L BY OMG | Датчик фотоэл. цилиндрический M18, на пересечение луча, источник, Sn=20m, PNP; разъем M12
E3FA-TP21 OMS | Датчик фотоэл. цилиндрический M18, на пересечение луча, источник+приемник, Sn=20m, PNP; разъем M12
E3FA-TP22 OMS | Датчик фотоэл. цилиндрический M18, инфракрасный, на пересечение луча, 15м, PNP, Разъем М12
E3FA-VN11 2M OMI | Датчик фотоэл. цилиндрический M18, с ограниченным расстоянием отражения, 10-50мм, NPN, кабель 2м
E3FA-VN21 OMI | Датчик фотоэл. цилиндрический M18, с ограниченным расстоянием отражения, 10-50мм, NPN, Разъем М12
E3FA-VP11 2M OMI | Датчик фотоэл. цилиндрический M18, с ограниченным расстоянием отражения, 10-50мм, PNP, кабель 2м
E3FA-VP11 2M OMS | Датчик фотоэл. цилиндрический M18, с ограниченным расстоянием отражения, 10-50мм, PNP, кабель 2м
E3FA-VP21 OMI | Датчик фотоэл. цилиндрический M18, с ограниченным расстоянием отражения, 10-50мм, PNP, Разъем М12
E3FA-VP21 OMS | Датчик фотоэл. цилиндрический M18, с ограниченным расстоянием отражения, 10-50мм, PNP, Разъем М12
E3FB-BN11 2M OMI | Датчик фотоэл. цилиндрический M18, метал, для прозрачных объектов, 100-500мм, NPN, кабель 2м
E3FB-BN12 2M OMI | Датчик фотоэл. цилиндрический M18, метал, для прозрачных объектов, 0.1-2м, NPN, кабель 2м
E3FB-BN21 OMI | Датчик фотоэл. цилиндрический M18, метал, для прозрачных объектов, 100-500мм, NPN, разъем M12
E3FB-BN22 OMI | Датчик фотоэл. цилиндрический M18, метал, для прозрачных объектов, 0.1-2м, NPN, разъем M12
E3FB-BP11 2M OMI | Датчик фотоэл. цилиндрический M18, метал, для прозрачных объектов, 100-500мм, PNP, кабель 2м
E3FB-BP11 2M OMS | Датчик фотоэл. цилиндрический M18, метал, для прозрачных объектов, 100-500мм, PNP, кабель 2м
E3FB-BP12 2M OMI | Датчик фотоэл. цилиндрический M18, метал, для прозрачных объектов, 0.1-2м, PNP, кабель 2м
E3FB-BP12 2M OMS | Датчик фотоэл. цилиндрический M18, метал, для прозрачных объектов, 0.1-2м, PNP, кабель 2м
E3FB-BP21 OMI | Датчик фотоэл. цилиндрический M18, метал, для прозрачных объектов, 100-500мм, PNP, разъем M12
E3FB-BP22 OMI | Датчик фотоэл. цилиндрический M18, метал, для прозрачных объектов, 0.1-2м, PNP, разъем M12
E3FB-DN11 2M OMI | Датчик фотоэл. цилиндрический M18, метал, диффузный, 100мм, NPN, кабель 2м
E3FB-DN12 2M OMI | Датчик фотоэл. цилиндрический M18, метал, диффузный, 300мм, NPN, кабель 2м
E3FB-DN12 2M OMS | Датчик фотоэл. цилиндрический M18, метал, диффузный, 300мм, NPN, кабель 2м
E3FB-DN13 2M OMI | Датчик фотоэл. цилиндрический M18, метал, диффузный, 1m, NPN, кабель 2м
E3FB-DN13 2M OMS | Датчик фотоэл. цилиндрический M18, метал, диффузный, 1m, NPN, кабель 2м
E3FB-DN21 OMI | Датчик фотоэл. цилиндрический M18, метал, диффузный, 100мм, NPN, разъем М12
E3FB-DN22 OMI | Датчик фотоэл. цилиндрический M18, метал, диффузный, 300мм, NPN, разъем М12
E3FB-DN23 OMI | Датчик фотоэл. цилиндрический M18, метал, диффузный, 1m, NPN, разъем М12
E3FB-DN23 OMS | Датчик фотоэл. цилиндрический M18, метал, диффузный, 1m, NPN, разъем М12
E3FB-DP11 2M OMI | Датчик фотоэл. цилиндрический M18, метал, диффузный, 100мм, PNP, кабель 2м
E3FB-DP12 2M OMI | Датчик фотоэл. цилиндрический M18, метал, диффузный, 300мм, PNP, кабель 2м
E3FB-DP12 2M OMS | Датчик фотоэл. цилиндрический M18, метал, диффузный, 300мм, PNP, кабель 2м
E3FB-DP13 2M OMI | Датчик фотоэл. цилиндрический M18, метал, диффузный, 1m, PNP, кабель 2м
E3FB-DP13 2M OMS | Датчик фотоэл. цилиндрический M18, метал, диффузный, 1m, PNP, кабель 2м
E3FB-DP21 OMI | Датчик фотоэл. цилиндрический M18, метал, диффузный, 100мм, PNP, разъем М12
E3FB-DP22 OMI | Датчик фотоэл. цилиндрический M18, метал, диффузный, 300мм, PNP, разъем М12
E3FB-DP23 OMI | Датчик фотоэл. цилиндрический M18, метал, диффузный, 1m, PNP, разъем М12
E3FB-LN11 2M OMI | Датчик фотоэл. цилиндрический M18, метал, BGS подавление дальней зоны, 100мм, NPN, кабель 2м
E3FB-LN12 2M OMI | Датчик фотоэл. цилиндрический M18, метал, BGS подавление дальней зоны, 200мм, NPN, кабель 2м
E3FB-LN21 OMI | Датчик фотоэл. цилиндрический M18, метал, BGS подавление дальней зоны, 100мм, NPN, разъем М12
E3FB-LN21 OMS | Датчик фотоэл. цилиндрический M18, метал, BGS подавление дальней зоны, 100мм, NPN, разъем М12
E3FB-LN22 OMI | Датчик фотоэл. цилиндрический M18, метал, BGS подавление дальней зоны, 200мм, NPN, разъем М12
E3FB-LN22 OMS | Датчик фотоэл. цилиндрический M18, метал, BGS подавление дальней зоны, 200мм, NPN, разъем М12
E3FB-LP11 2M OMI | Датчик фотоэл. цилиндрический M18, метал, BGS подавление дальней зоны, 100мм, PNP, кабель 2м
E3FB-LP12 2M OMI | Датчик фотоэл. цилиндрический M18, метал, BGS подавление дальней зоны, 200мм, PNP, кабель 2м
E3FB-LP12 2M OMS | Датчик фотоэл. цилиндрический M18, метал, BGS подавление дальней зоны, 200мм, PNP, кабель 2м
E3FB-LP21 OMI | Датчик фотоэл. цилиндрический M18, метал, BGS подавление дальней зоны, 100мм, PNP, разъем М12
E3FB-LP22 OMI | Датчик фотоэл. цилиндрический M18, метал, BGS подавление дальней зоны, 200мм, PNP, разъем М12
E3FB-RN11 2M OMI | Датчик фотоэл. цилиндрический M18, метал, отражение от рефлектора, 0.1-4m, NPN, кабель 2м
E3FB-RN11 2M OMS | Датчик фотоэл. цилиндрический M18, метал, отражение от рефлектора, 0.1-4m, NPN, кабель 2м
E3FB-RN12 2M OMI | Датчик фотоэл. цилиндрический M18, метал, коаксиальная оптика, отражение от рефлектора, 0-500мм, NPN, кабель 2м
E3FB-RN21 OMI | Датчик фотоэл. цилиндрический M18, метал, отражение от рефлектора, 0.1-4m, NPN, разъем М12
E3FB-RN21 OMS | Датчик фотоэл. цилиндрический M18, метал, отражение от рефлектора, 0.1-4m, NPN, разъем М12
E3FB-RN22 OMI | Датчик фотоэл. цилиндрический M18, метал, коаксиальная оптика, отражение от рефлектора, 0-500мм, NPN, разъем М12
E3FB-RN22 OMS | Датчик фотоэл. цилиндрический M18, метал, коаксиальная оптика, отражение от рефлектора, 0-500мм, NPN, разъем М12
E3FB-RP11 2M OMI | Датчик фотоэл. цилиндрический M18, метал, отражение от рефлектора, 0.1-4m, PNP, кабель 2м
E3FB-RP11 2M OMS | Датчик фотоэл. цилиндрический M18, метал, отражение от рефлектора, 0.1-4m, PNP, кабель 2м
E3FB-RP12 2M OMI | Датчик фотоэл. цилиндрический M18, метал, коаксиальная оптика отражение от рефлектора, 0-500мм, PNP, кабель 2м
E3FB-RP12 2M OMS | Датчик фотоэл. цилиндрический M18, метал, коаксиальная оптика отражение от рефлектора, 0-500мм, PNP, кабель 2м
E3FB-RP21 OMI | Датчик фотоэл. цилиндрический M18, метал, отражение от рефлектора, 0.1-4m, PNP, разъем М12
E3FB-RP22 OMI | Датчик фотоэл. цилиндрический M18, метал, коаксиальная оптика отражение от рефлектора, 0-500m, PNP, разъем М12
E3FB-TN11 2M OMI | Датчик фотоэл. цилиндрический M18, метал, на пересечение луча, 20m, NPN, кабель 2м, (приемник+источник)
E3FB-TN21 OMI | Датчик фотоэл. цилиндрический M18, метал,на пересечение луча, 20m, NPN, разъем М12, (приемник+источник)
E3FB-TP11 2M OMI | Датчик фотоэл. цилиндрический M18, метал, на пересечение луча, 20m, PNP, кабель 2м, (приемник+источник)
E3FB-TP11 2M OMS | Датчик фотоэл. цилиндрический M18, метал, на пересечение луча, 20m, PNP, кабель 2м, (приемник+источник)
E3FB-TP21 OMI | Датчик фотоэл. цилиндрический M18, метал, на пересечение луча, 20m, PNP, разъем М12, (приемник+источник)
E3FB-TP21 OMS | Датчик фотоэл. цилиндрический M18, метал, на пересечение луча, 20m, PNP, разъем М12, (приемник+источник)
E3FB-VN11 2M OMI | Датчик фотоэл. цилиндрический M18, метал, с ограниченным расстоянием отражения, 10-50мм, NPN, кабель 2м
E3FB-VN21 OMI | Датчик фотоэл. цилиндрический M18, метал, с ограниченным расстоянием отражения, 10-50мм, NPN, разъем М12
E3FB-VN21 OMS | Датчик фотоэл. цилиндрический M18, метал, с ограниченным расстоянием отражения, 10-50мм, NPN, разъем М12
E3FB-VP11 2M OMI | Датчик фотоэл. цилиндрический M18, метал,с ограниченным расстоянием отражения, 10-50мм, PNP, кабель 2м
E3FB-VP11 2M OMS | Датчик фотоэл. цилиндрический M18, метал,с ограниченным расстоянием отражения, 10-50мм, PNP, кабель 2м
E3FB-VP21 OMI | Датчик фотоэл. цилиндрический M18, метал,с ограниченным расстоянием отражения, 10-50мм, PNP, разъем М12
E3FC-BP11 2M BY OMG | Датчик фотоэл. цилиндрический M18, нерж. сталь, красный LED, обнаружение прозрачных объектов, 500мм, PNP, кабель 2м
E3FC-BP21 BY OMG | Датчик фотоэл. цилиндрический M18,нерж. сталь, красный LED, обнаружение прозрачных объектов, 0.1-2м, PNP, кабель 2м
E3FC-DN12 2M BY OMG | Датчик фотоэл. цилиндрический M18,нерж. сталь, красный LED, диффузный, 300мм, NPN, кабель 2м
E3FC-DN13 2M BY OMG | Датчик фотоэл. цилиндрический M18,нерж. сталь, красный LED, диффузный, 1м, NPN, кабель 2м
E3FC-DN22 BY OMG | Датчик фотоэл. цилиндрический M18,нерж. сталь, красный LED, диффузный, 300мм, NPN, разъем M12
E3FC-DN23 BY OMG | Датчик фотоэл. цилиндрический M18,нерж. сталь, красный LED, диффузный, 1м, NPN, разъем M12
E3FC-DP12 2M BY OMG | Датчик фотоэл. цилиндрический M18,нерж. сталь, красный LED, диффузный, 300мм, PNP, кабель 2м
E3FC-DP13 2M BY OMG | Датчик фотоэл. цилиндрический M18,нерж. сталь, красный LED, диффузный, 1м, PNP, кабель 2м
E3FC-DP13 5M BY OMG | Датчик фотоэл. цилиндрический M18,нерж. сталь, красный LED, диффузный, 1м, PNP, кабель 5м
E3FC-DP22 BY OMG | Датчик фотоэл. цилиндрический M18,нерж. сталь, красный LED, диффузный, 300мм, PNP, разъем M12
E3FC-DP23 BY OMG | Датчик фотоэл. цилиндрический M18,нерж. сталь, красный LED, диффузный, 1м, PNP, разъем M12
E3FC-LN11 2M BY OMG | Датчик фотоэл. цилиндрический M18,нерж. сталь, красный LED, BGS, 100мм, NPN, кабель 2м
E3FC-LN12 2M BY OMG | Датчик фотоэл. цилиндрический M18,нерж. сталь, красный LED, BGS, 200мм, NPN, кабель 2м
E3FC-LN21 BY OMG | Датчик фотоэл. цилиндрический M18,нерж. сталь, красный LED, BGS, 100мм, NPN, разъем M12
E3FC-LN22 BY OMG | Датчик фотоэл. цилиндрический M18,нерж. сталь, красный LED, BGS, 200мм, NPN, разъем M12
E3FC-LP11 2M BY OMG | Датчик фотоэл. цилиндрический M18,нерж. сталь, красный LED, BGS, 100мм, PNP, кабель 2м
E3FC-LP12 2M BY OMG | Датчик фотоэл. цилиндрический M18,нерж. сталь, красный LED, BGS, 200мм, PNP, кабель 2м
E3FC-LP21 BY OMG | Датчик фотоэл. цилиндрический M18,нерж. сталь, красный LED, BGS, 100мм, PNP, разъем M12
E3FC-LP22 BY OMG | Датчик фотоэл. цилиндрический M18,нерж. сталь, красный LED, BGS, 200мм, PNP, разъем M12
E3FC-RN11 2M BY OMG | Датчик фотоэл. цилиндрический M18,нерж. сталь, красный LED,отражение от рефлектора, 0.1-4м, NPN, кабель 2м
E3FC-RN21 BY OMG | Датчик фотоэл. цилиндрический M18,нерж. сталь, красный LED, отражение от рефлектора, 0.1-4м, NPN, разъем M12
E3FC-RP11 2M BY OMG | Датчик фотоэл. цилиндрический M18,нерж. сталь, красный LED, отражение от рефлектора, 0.1-4м, PNP, кабель 2м
E3FC-RP21 BY OMG | Датчик фотоэл. цилиндрический M18,нерж. сталь, красный LED, отражение от рефлектора, 0.1-4м, PNP, разъем M12
E3FC-TN11 2M BY OMG | Датчик фотоэл. цилиндрический M18,нерж. сталь, красный LED, пересечение луча, 20м, NPN, кабель 2м
E3FC-TN21 BY OMG | Датчик фотоэл. цилиндрический M18,нерж. сталь, красный LED, пересечение луча, 20м, NPN, разъем M12
E3FC-TP11 2M BY OMG | Датчик фотоэл. цилиндрический M18,нерж. сталь, красный LED, пересечение луча, 20м, PNP, кабель 2м
E3FC-TP21 BY OMG | Датчик фотоэл. цилиндрический M18,нерж. сталь, красный LED, пересечение луча, 20м, PNP, разъем M12
E3FS-10B4 2M BY OMG | Датчик фотоэл. цилиндрический на пересечение луча 10 м, Safety, PNP, кабель 2 м
E3FS-10B4 5M BY OMG | Датчик фотоэл. цилиндрический
E3FS-10B4-M1-M BY OMG | Датчик фотоэл. цилиндрический на пересечение луча 10 м, Safety, латунь, PNP, разъем
E3FS-10B4-P1 BY OMG | Датчик фотоэл. цилиндрический на пересечение луча 10 м, Safety, PNP, разъем
E3FZ-D87 BY OMG | Датчик фотоэлектрический, M18 Быстрого крепления, диффузный, 1m, DC, 3-wire, PNP, M12 plug-in
E3FZ-LS89H BY OMG | Датчик фотоэлектрический, M18 Быстрого крепления, с подавлением заднего фона, 0.2m, DC, 3-wire, PNP, M12 plug-in
E3FZ-R86H BY OMG | Датчик фотоэлектрический, M18 Быстрого крепления, отражение от рефлектора, 4m, DC, 3-wire, PNP, M12 plug-in
E3G-L73 2M | Датчик фотоэлектрический, устанавливаемая дистанция, обучаемый, 0.2-2m, DC, NPN/PNP, 3-wire, кабель 2м
E3G-L77 | Датчик фотоэлектрический, устанавливаемая дистанция, обучаемый, 0.2-2m, DC, NPN/PNP, 3-wire, M12 plug-in
E3G-ML79-G | Датчик фотоэлектрический, устанавливаемая дистанция, обучаемый, 0.2-2m, AC/DC, реле, terminal block, кабельный ввод
E3G-ML79T-G | Датчик фотоэлектрический, устанавливаемая дистанция, обучаемый, 0.2-2m, AC/DC, реле, таймер 5s, terminal block, кабельный ввод
E3G-MR19 | Датчик фотоэлектрический
E3G-MR19-G | Датчик фотоэлектрический, отражение от рефлектора, 10m, AC/DC, реле, terminal block, кабельный ввод (тебуется отражатель)
E3G-MR19-G-3 | Датчик фотоэлектрический
E3G-MR19T | Датчик фотоэлктрический, отражение от рефлектора, 10m, AC/DC, relay, таймер 5s, терминальный блок, conduit entry (необходим рефлектор)
E3G-MR19T-G | Датчик фотоэлектрический, отражение от рефлектора, 10m, AC/DC, реле, таймер 5s, terminal block, кабельный ввод (требуется рефлектор)
E3G-R13-G 2M | Датчик фотоэлектрический, отражение от рефлектора, 10m, DC, NPN/PNP, 3-wire, кабель 2м (тебуется отражатель)
E3G-R17-G | Датчик фотоэлектрический, отражение от рефлектора, 10m, DC, NPN/PNP, 3-wire, M12 plug-in (тебуется отражатель)
E3H2-DS10B4M 2M | Датчик фотоэлектрический, M12 цилиндрический корпус, 100mm диффузного типа с фиксированной дистанцией, PNP, 2m кабель
E3H2-DS10B4M-M1 | Датчик фотоэлектрический, M12 цилиндрический корпус, 100mm диффузного типа с фиксированной дистанцией, PNP, M12 plug in
E3H2-DS30B4M 2M | Датчик фотоэлектрический, M12 цилиндрический корпус, 300mm диффузного типа с настраиваемой дистанцией, PNP, 2m кабель
E3H2-DS30B4M-M1 | Датчик фотоэлектрический, M12 цилиндрический корпус, 300mm диффузного типа с настраиваемой дистанцией, PNP, M12 plug in
E3H2-R2B4M-M1 | Датчик фотоэлектрический, M12 цилиндрический корпус, 2m отражение от рефлектора, PNP, M12 plug in
E3H2-T4B4M 2M | Датчик фотоэлектрический, M12 цилиндрический корпус, 4m на пересечение луча, PNP, 2m кабель
E3H2-T4B4M-M1 | Датчик фотоэлектрический, M12 цилиндрический корпус, 4m на пересечение луча, PNP, M12 plug in
E3JK-DN11 2M OMS | Датчик фотоэл. прямоугольный, красный LED, диффузный, 2.5м, 24VDC, NPN, кабель 2м
E3JK-DN12 2M OMS | Датчик фотоэл. прямоугольный, красный LED, диффузный, 300мм, 24VDC, NPN, кабель 2м
E3JK-DP11 2M OMS | Датчик фотоэл. прямоугольный, красный LED, диффузный, 2.5м, 24VDC, PNP, кабель 2м
E3JK-DP12 2M OMS | Датчик фотоэл. прямоугольный, красный LED, диффузный, 300мм, 24VDC, PNP, кабель 2м
E3JK-DR11 2M OMS | Датчик фотоэл. прямоугольный, красный LED, диффузный, 2.5м, AC/DC, Реле, кабель 2м
E3JK-DR12 2M OMS | Датчик фотоэл. прямоугольный, красный LED, диффузный, 300мм, AC/DC, Реле, кабель 2м
E3JK-RN11 2M OMS | Датчик фотоэл. прямоугольный, красный LED, на отражение от рефлектора, 7м, 24VDC, NPN, кабель 2м
E3JK-RN12 2M OMS | Датчик фотоэл. прямоугольный, красный LED, на отражение от рефлектора (поляризованный), 6м, 24VDC, NPN, кабель 2м
E3JK-RP11 2M OMS | Датчик фотоэл. прямоугольный, красный LED, на отражение от рефлектора, 7м, 24VDC, PNP, кабель 2м
E3JK-RP12 2M OMS | Датчик фотоэл. прямоугольный, красный LED, на отражение от рефлектора (поляризованный), 6м, 24VDC, PNP, кабель 2м
E3JK-RR11 2M OMS | Датчик фотоэл. прямоугольный, красный LED, на отражение от рефлектора, 7м, AC/DC, Реле, кабель 2м
E3JK-RR12 2M OMS | Датчик фотоэл. прямоугольный, красный LED, на отражение от рефлектора (поляризованный), 6м, AC/DC, Реле, кабель 2м
E3JK-TN11 2M OMS | Датчик фотоэл. прямоугольный, красный LED, на пересечение луча, 40м, 24VDC, NPN, кабель 2м
E3JK-TP11 2M OMS | Датчик фотоэл. прямоугольный, красный LED, на пересечение луча, 40м, 24VDC, PNP, кабель 2м
E3JK-TR11 2M OMS | Датчик фотоэл. прямоугольный, красный LED, на пересечение луча, 40м, AC/DC, Реле, кабель 2м
E3NC-LA51 2M OMS | Лазерный усилитель, PNP, двойной выход, внешний вход, кабель 2м
E3NC-LH02 2M | Лазерная головка, 1200мм, кружок рассеяния 0.8мм регулируемый
E3NC-SA51 2M | Усилитель лазерного датчика, N-Smart, 2 выхода+1вход, PNP
E3NC-SH250 2M | Лазерная головка CMOS , 35-100мм, кружок расссеяния 0.5мм
E3RA-DN11 2M OMI | Датчик фотоэл. цилиндрический M18, модель с поперечным лучом, диффузный, 100мм, NPN, Кабель 2м
E3RA-DN11 2M OMS | Датчик фотоэл. цилиндрический M18, модель с поперечным лучом, диффузный, 100мм, NPN, Кабель 2м
E3RA-DN12 2M OMI | Датчик фотоэл. цилиндрический M18, модель с поперечным лучом, диффузный, 300мм, NPN, Кабель 2м
E3RA-DN12 2M OMS | Датчик фотоэл. цилиндрический M18, модель с поперечным лучом, диффузный, 300мм, NPN, Кабель 2м
E3RA-DN13 2M OMI | Датчик фотоэл. цилиндрический M18, модель с поперечным лучом, диффузный, 700мм, NPN, Кабель 2м
E3RA-DN13 2M OMS | Датчик фотоэл. цилиндрический M18, модель с поперечным лучом, диффузный, 700мм, NPN, Кабель 2м
E3RA-DN21 OMI | Датчик фотоэл. цилиндрический M18, модель с поперечным лучом, диффузный, 100мм, NPN, Разъем М12
E3RA-DN21 OMS | Датчик фотоэл. цилиндрический M18, модель с поперечным лучом, диффузный, 100мм, NPN, Разъем М12
E3RA-DN22 OMI | Датчик фотоэл. цилиндрический M18, модель с поперечным лучом, диффузный, 300мм, NPN, Разъем М12
E3RA-DN22 OMS | Датчик фотоэл. цилиндрический M18, модель с поперечным лучом, диффузный, 300мм, NPN, Разъем М12
E3RA-DN23 OMI | Датчик фотоэл. цилиндрический M18, модель с поперечным лучом, диффузный, 700мм, NPN, Разъем М12
E3RA-DN23 OMS | Датчик фотоэл. цилиндрический M18, модель с поперечным лучом, диффузный, 700мм, NPN, Разъем М12
E3RA-DP11 2M OMI | Датчик фотоэл. цилиндрический M18, модель с поперечным лучом, диффузный, 100мм, PNP, Кабель 2м
E3RA-DP11 2M OMS | Датчик фотоэл. цилиндрический M18, модель с поперечным лучом, диффузный, 100мм, PNP, Кабель 2м
E3RA-DP12 2M OMI | Датчик фотоэл. цилиндрический M18, модель с поперечным лучом, диффузный, 300мм, PNP, Кабель 2м
E3RA-DP12 2M OMS | Датчик фотоэл. цилиндрический M18, модель с поперечным лучом, диффузный, 300мм, PNP, Кабель 2м
E3RA-DP13 2M OMI | Датчик фотоэл. цилиндрический M18, модель с поперечным лучом, диффузный, 700мм, PNP, Кабель 2м
E3RA-DP13 2M OMS | Датчик фотоэл. цилиндрический M18, модель с поперечным лучом, диффузный, 700мм, PNP, Кабель 2м
E3RA-DP21 OMI | Датчик фотоэл. цилиндрический M18, модель с поперечным лучом, диффузный, 100мм, PNP, Разъем М12
E3RA-DP21 OMS | Датчик фотоэл. цилиндрический M18, модель с поперечным лучом, диффузный, 100мм, PNP, Разъем М12
E3RA-DP22 OMI | Датчик фотоэл. цилиндрический M18, модель с поперечным лучом, диффузный, 300мм, PNP, Разъем М12
E3RA-DP22 OMS | Датчик фотоэл. цилиндрический M18, модель с поперечным лучом, диффузный, 300мм, PNP, Разъем М12
E3RA-DP23 OMI | Датчик фотоэл. цилиндрический M18, модель с поперечным лучом, диффузный, 700мм, PNP, Разъем М12
E3RA-DP23 OMS | Датчик фотоэл. цилиндрический M18, модель с поперечным лучом, диффузный, 700мм, PNP, Разъем М12
E3RA-RN11 2M OMI | Датчик фотоэл. цилиндрический M18, модель с поперечным лучом, отражение от рефлектора, 0.1-3м, NPN, Кабель 2м
E3RA-RN11 2M OMS | Датчик фотоэл. цилиндрический M18, модель с поперечным лучом, отражение от рефлектора, 0.1-3м, NPN, Кабель 2м
E3RA-RN21 OMI | Датчик фотоэл. цилиндрический M18, модель с поперечным лучом, отражение от рефлектора, 0.1-3м, NPN, Разъем М12
E3RA-RN21 OMS | Датчик фотоэл. цилиндрический M18, модель с поперечным лучом, отражение от рефлектора, 0.1-3м, NPN, Разъем М12
E3RA-RP11 2M OMI | Датчик фотоэл. цилиндрический M18, модель с поперечным лучом, отражение от рефлектора, 0,1-3м, PNP, Кабель 2м
E3RA-RP21 OMI | Датчик фотоэл. цилиндрический M18, модель с поперечным лучом, отражение от рефлектора, 0.1-3м, PNP, Разъем М12
E3RA-TN11 2M OMI | Датчик фотоэл. цилиндрический M18, модель с поперечным лучом, на пересечение луча, 15m, NPN, Кабель 2м
E3RA-TN11 2M OMS | Датчик фотоэл. цилиндрический M18, модель с поперечным лучом, на пересечение луча, 15m, NPN, Кабель 2м
E3RA-TN21 OMI | Датчик фотоэл. цилиндрический M18, модель с поперечным лучом, на пересечение луча, 15m, NPN, Разъем М12
E3RA-TP11 2M OMI | Датчик фотоэл. цилиндрический M18, модель с поперечным лучом, на пересечение луча, 15m, PNP, Кабель 2м
E3RA-TP11 2M OMS | Датчик фотоэл. цилиндрический M18, модель с поперечным лучом, на пересечение луча, 15m, PNP, Кабель 2м
E3RA-TP21 OMI | Датчик фотоэл. цилиндрический M18, модель с поперечным лучом, на пересечение луча, 15m, PNP, Разъем М12
E3RA-TP21 OMS | Датчик фотоэл. цилиндрический M18, модель с поперечным лучом, на пересечение луча, 15m, PNP, Разъем М12
E3RB-DN11 2M OMI | Датчик фотоэл. цилиндрический M18, модель с поперечным лучом, метал, диффузный, 100мм, NPN, Кабель 2м
E3RB-DN12 2M OMI | Датчик фотоэл. цилиндрический M18, модель с поперечным лучом, метал, диффузный, 300мм, NPN, Кабель 2м
E3RB-DN13 2M OMI | Датчик фотоэл. цилиндрический M18, модель с поперечным лучом, метал, диффузный, 700мм, NPN, Кабель 2м
E3RB-DN21 OMI | Датчик фотоэл. цилиндрический M18, модель с поперечным лучом, метал, диффузный, 100мм, NPN, Разъем M12
E3RB-DN21 OMS | Датчик фотоэл. цилиндрический M18, модель с поперечным лучом, метал, отражение от рефлектора, 0.1-4м, PNP, Разъем M12
E3RB-DN22 OMI | Датчик фотоэл. цилиндрический M18, модель с поперечным лучом, метал, диффузный, 300мм, NPN, Разъем M12
E3RB-DN23 OMI | Датчик фотоэл. цилиндрический M18, модель с поперечным лучом, метал, диффузный, 700мм, NPN, Разъем M12
E3RB-DN23 OMS | Датчик фотоэл. цилиндрический M18, модель с поперечным лучом, метал, диффузный, 300мм, NPN, Разъем M12
E3RB-DP11 2M OMI | Датчик фотоэл. цилиндрический M18, модель с поперечным лучом, метал, диффузный, 100мм, PNP, Кабель 2м
E3RB-DP11 2M OMS | Датчик фотоэл. цилиндрический M18, модель с поперечным лучом, метал, диффузный, 100мм, PNP, Разъем M12
E3RB-DP12 2M OMI | Датчик фотоэл. цилиндрический M18, модель с поперечным лучом, метал, диффузный, 300мм, PNP, Кабель 2м
E3RB-DP12 2M OMS | Датчик фотоэл. цилиндрический M18, модель с поперечным лучом, метал, диффузный, 100мм, NPN, Кабель 2м
E3RB-DP13 2M OMI | Датчик фотоэл. цилиндрический M18, модель с поперечным лучом, метал, диффузный, 700мм, PNP, Кабель 2м
E3RB-DP13 2M OMS | Датчик фотоэл. цилиндрический M18, модель с поперечным лучом, метал, диффузный, 700мм, PNP, Кабель 2м
E3RB-DP21 OMI | Датчик фотоэл. цилиндрический M18, модель с поперечным лучом, метал, диффузный, 100мм, PNP, Разъем M12
E3RB-DP21 OMS | Датчик фотоэл. цилиндрический M18, модель с поперечным лучом, метал, на пересечение луча, 15m, NPN, Разъем M12
E3RB-DP22 OMI | Датчик фотоэл. цилиндрический M18, модель с поперечным лучом, метал, диффузный, 300мм, PNP, Разъем M12
E3RB-DP23 OMI | Датчик фотоэл. цилиндрический M18, модель с поперечным лучом, метал, диффузный, 700мм, PNP, Разъем M12
E3RB-DP23 OMS | Датчик фотоэл. цилиндрический M18, модель с поперечным лучом, метал, отражение от рефлектора, 0.1-4m, NPN, Разъем M12
E3RB-RN11 2M OMI | Датчик фотоэл. цилиндрический M18, модель с поперечным лучом, метал, отражение от рефлектора, 3м, NPN, Кабель 2м
E3RB-RN11 2M OMS | Датчик фотоэл. цилиндрический M18, модель с поперечным лучом, метал, диффузный, 100мм, PNP, Кабель 2м
E3RB-RN21 OMI | Датчик фотоэл. цилиндрический M18, модель с поперечным лучом, метал, отражение от рефлектора, 0.1-3m, NPN, Разъем М12
E3RB-RN21 OMS | Датчик фотоэл. цилиндрический M18, модель с поперечным лучом, метал, отражение от рефлектора, 0.1-4m, PNP, Кабель 2м
E3RB-RP11 2M OMI | Датчик фотоэл. цилиндрический M18, модель с поперечным лучом, метал, отражение от рефлектора, 0.1-3m, PNP, Кабель 2м
E3RB-RP11 2M OMS | Датчик фотоэл. цилиндрический M18, модель с поперечным лучом, метал, на пересечение луча, 15m, PNP, Кабель 2м
E3RB-RP21 OMI | Датчик фотоэл. цилиндрический M18, модель с поперечным лучом, метал, отражение от рефлектора, 0.1-3м, PNP, Разъем M12
E3RB-TN11 2M OMI | Датчик фотоэл. цилиндрический M18, модель с поперечным лучом, метал, на пересечение луча, источник+приемник, 15м, NPN, Кабель 2м
E3RB-TN11 2M OMS | Датчик фотоэл. цилиндрический M18, модель с поперечным лучом, метал, диффузный, 700мм, NPN, Кабель 2м
E3RB-TN21 OMI | Датчик фотоэл. цилиндрический M18, модель с поперечным лучом, метал, на пересечение луча, источник+приемник, 15м, NPN, Разъем M12
E3RB-TN21 OMS | Датчик фотоэл. цилиндрический M18, модель с поперечным лучом, метал, диффузный, 700мм, PNP, Разъем M12
E3RB-TP11 2M OMI | Датчик фотоэл. цилиндрический M18, модель с поперечным лучом, метал, на пересечение луча, источник+приемник, 15м, PNP, Кабель 2м
E3RB-TP11 2M OMS | Датчик фотоэл. цилиндрический M18, модель с поперечным лучом, метал, диффузный, 300мм, PNP, Кабель 2м
E3RB-TP21 OMI | Датчик фотоэл. цилиндрический M18, модель с поперечным лучом, метал, на пересечение луча, источник+приемник, 15m, PNP, Разъем M12
E3RB-TP21 OMS | Датчик фотоэл. цилиндрический M18, модель с поперечным лучом, метал, на пересечение луча, 15m, PNP, Разъем M12
E3S-2B41 | Датчик фотоэлектрический
E3S-2DE41 | Датчик фотоэлектрический
E3S-2E4 | Датчик фотоэлектрический
E3S-2E41 | Датчик фотоэлектрический
E3S-2LE41 | Датчик фотоэлектрический
E3S-5B41 | Датчик фотоэлектрический
E3S-DS10B4 | Датчик фотоэлктрический
E3S-DS10B41 | Датчик фотоэлектрический
E3S-DS10E4 | Датчик фотоэлектрический
E3S-DS10E41 | Датчик фотоэлектрический
E3S-DS30B4 | Датчик фотоэлектрический
E3S-DS30B41 | Датчик фотоэлектрический
E3S-DS30E4 | Датчик фотоэлктрический
E3S-DS30E41 | Датчик фотоэлктрический
E3S-GS3B4 | Датчик фотоэлектрический, slot, 30мм, DC, 3-wire, PNP, кабель 2м
E3S-GS3B4 5M | Датчик фотоэлектрический
E3S-GS3E4 | Датчик фотоэлектрический, slot, 30мм, DC, 3-wire, NPN, кабель 2м
E3S-LS10XB4 | Датчик фотоэлектрический, definite, 30-100мм, DC, 3-wire, PNP, кабель 2м
E3S-LS10XE4 | Датчик фотоэлектрический, definite, 30-100мм, DC, 3-wire, NPN, кабель 2м
E3S-LS20XB4 | Датчик фотоэлектрический, definite, 50-250мм, DC, 3-wire, PNP, кабель 2м
E3S-LS20XB4 5M | Датчик фотоэлектрический
E3S-LS20XE4 | Датчик фотоэлектрический, definite, 50-250мм, DC, 3-wire, NPN, кабель 2м
E3S-LS3P 2M | Датчик фотоэлектрический, PCB detection, диффузный, 30мм, NPN. 2 м кабель
E3S-LS3P-M3J 0.3M | Датчик фотоэлектрический, PCB detection, диффузный, 30мм, NPN. 30cm canle with M8 разъем
E3S-LS3PW 2M | Датчик фотоэлктрический
E3S-LS3PW-M3J 0.3M | Датчик фотоэлектрический
E3S-LS3PW-M5J 0.3M | Датчик фотоэлектрический, PCB detection,
E3S-R12 | Датчик фотоэлектрический, отражение от рефлектора, 300мм, DC, 3-wire, NPN, горизонтальный, кабель 2м
E3S-R17 | Датчик фотоэлектрический, отражение от рефлектора, 300мм, DC, 3-wire, NPN, горизонтальный, M12 plug-in
E3S-R1B4 | Датчик фотоэлектрический, отражение от рефлектора, 1m, DC, 3-wire, PNP, горизонтальный, кабель 2м
E3S-R1E4 | Датчик фотоэлектрический, отражение от рефлектора, 1m, DC, 3-wire, NPN, горизонтальный, кабель 2м
E3S-R1E42 | Датчик фотоэлектрический, отражение от рефлектора, 1m, DC, 3-wire, NPN, вертикальный, кабель 2м
E3S-R2B4 | Датчик фотоэлктрический
E3S-R2B41 | Датчик фотоэлектрический
E3S-R2E4 | Датчик фотоэлектрический
E3S-R2E41 | Датчик фотоэлектрический
E3S-R32 | Датчик фотоэлектрический, отражение от рефлектора, 300мм, DC, 3-wire, PNP, горизонтальный, кабель 2м
E3S-R36 | Датчик фотоэлектрический, отражение от рефлектора, 1m, DC, 3-wire, PNP, горизонтальный, M12 plug-in
E3S-R37 | Датчик фотоэлектрический, отражение от рефлектора, 300мм, DC, 3-wire, PNP, горизонтальный, M12 plug-in
E3S-R61 | Датчик фотоэлектрический, отражение от рефлектора, 1m, DC, 3-wire, NPN, вертикальный, кабель 2м
E3S-R67 | Датчик фотоэлектрический, отражение от рефлектора, 300мм, DC, 3-wire, NPN, вертикальный, M12 plug-in
E3S-R82 | Датчик фотоэлектрический, отражение от рефлектора, 300мм, DC, 3-wire, PNP, вертикальный, кабель 2м
E3S-R86 | Датчик фотоэлектрический, отражение от рефлектора, 1m, DC, 3-wire, PNP, вертикальный, M12 plug-in
E3S-R87 | Датчик фотоэлектрический, отражение от рефлектора, 300мм, DC, 3-wire, PNP, вертикальный, M12 plug-in
E3S-RS30B42-30 | Датчик фотоэлектрический, отражение от рефлектора, 300мм, DC, 3-wire, PNP, вертикальный, кабель 2м
E3S-RS30B4-30 | Датчик фотоэлектрический, отражение от рефлектора, 300мм, DC, 3-wire, PNP, горизонтальный, кабель 2м
E3S-RS30E42-30 | Датчик фотоэлектрический, отражение от рефлектора, 300мм, DC, 3-wire, NPN, вертикальный, кабель 2м
E3S-RS30E4-30 | Датчик фотоэлектрический, отражение от рефлектора, 300мм, DC, 3-wire, NPN, горизонтальный, кабель 2м
E3T-CD11 2M | Миниатюрный фотоэлектрический датчик, M6, диффузное отражение, 3-50 мм, NPN, L-ON
E3T-CD13 2M | Датчик фотоэлектрический
E3T-CT14 2M | Датчик фотоэлектрический
E3T-FD11 2M | Датчик фотоэлектрический, диффузный, 5-30мм, DC, 3-wire, NPN, light-on, flat-form, кабель 2м, крепление М2
E3T-FD12 2M | Датчик фотоэлектрический, диффузный, 5-30мм, DC, 3-wire, NPN, dark-on, flat-form, кабель 2м, крепление М2
E3T-FD13 2M | Датчик фотоэлектрический, диффузный, 5-30мм, DC, 3-wire, PNP, light-on, flat-form, кабель 2м, крепление М2
E3T-FD13-M5J 0.3M | Датчик фотоэлектрический, диффузный, 5-30мм, DC, 3-wire, PNP, light-on, flat-form, M8 3 pin разъем, крепление М2
E3T-FD13-M5J 1M | Датчик фотоэлектрический
E3T-FD14 2M | Датчик фотоэлектрический, диффузный, 5-30мм, DC, 3-wire, PNP, dark-on, flat-form, кабель 2м, крепление М2
E3T-FD14-M5J 0.3M | Датчик фотоэлектрический, диффузный, 5-30мм, DC, 3-wire, PNP, dark-on, flat-form, M8 3 pin разъем, крепление М2
E3T-FL13 2M | Датчик фотоэлектрический, BGS, 1-15мм, DC, 3-wire, PNP, light-on, flat-form, кабель 2м, крепление М2
E3T-FL23 2M | Датчик фотоэлектрический, BGS, 1-30мм, DC, 3-wire, PNP, light-on, flat-form, кабель 2м, крепление М2
E3T-FT11 2M | Датчик фотоэлектрический, на пересечение луча, 500мм, DC, 3-wire, NPN, light-on, flat-form, кабель 2м, крепление М2
E3T-FT12 2M | Датчик фотоэлектрический, на пересечение луча, 500мм, DC, 3-wire, NPN, dark-on, flat-form, кабель 2м, крепление М2
E3T-FT13 2M | Датчик фотоэлектрический, на пересечение луча, 500мм, DC, 3-wire, PNP, light-on, flat-form, кабель 2м, крепление М2
E3T-FT14 2M | Датчик фотоэлектрический, на пересечение луча, 500мм, DC, 3-wire, PNP, dark-on, flat-form, кабель 2м, крепление М2
E3T-FT14 5M | Датчик фотоэлектрический, на пересечение луча, 500мм, DC, 3-wire, PNP, dark-on, flat-form, кабель 5м, крепление М2
E3T-FT14-M5J 0.3M | Датчик фотоэлектрический, на пересечение луча, 500мм, DC, 3-wire, PNP, dark-on, flat-form, M8 3 pin разъем, крепление М2
E3T-FT22 2M | Датчик фотоэлектрический, на пересечение луча, 300мм, DC, 3-wire, NPN, dark-on, flat-form, кабель 2м, крепление М2
E3T-FT23 2M | Датчик фотоэлектрический, на пересечение луча, 300мм, DC, 3-wire, PNP, light-on, flat-form, кабель 2м, крепление М2
E3T-FT24 2M | Датчик фотоэлектрический, на пересечение луча, 300мм, DC, 3-wire, PNP, dark-on, flat-form, кабель 2м, крепление М2
E3T-SL11 2M | Датчик фотоэлектрический,диффузный, 5-15мм, DC, 3-wire, NPN, light-on, side-view, кабель 2м, крепление М2
E3T-SL13 2M | Датчик фотоэлектрический,диффузный, 5-15мм, DC, 3-wire, PNP, light-on, side-view, кабель 2м, крепление М2
E3T-SL13 5M | Датчик фотоэлектрический,диффузный, 5-15мм, DC, 3-wire, PNP, light-on, side-view, кабель 5м, крепление М2
E3T-SL14 2M | Датчик фотоэлектрический,диффузный, 5-15мм, DC, 3-wire, PNP, dark-on, side-view, кабель 2м, крепление М2
E3T-SL21 2M | Датчик фотоэлектрический,диффузный, 5-30мм, DC, 3-wire, NPN, light-on, side-view, кабель 2м, крепление М2
E3T-SL22 2M | Датчик фотоэлектрический,диффузный, 5-30мм, DC, 3-wire, NPN, dark-on, side-view, кабель 2м, крепление М2
E3T-SL23 2M | Датчик фотоэлектрический,диффузный, 5-30мм, DC, 3-wire, PNP, light-on, side-view, кабель 2м, крепление М2
E3T-SL23 5M | Датчик фотоэлектрический,диффузный, 5-30мм, DC, 3-wire, PNP, light-on, side-view, кабель 5м, крепление М2
E3T-SL23-M5J 0.3M | Датчик фотоэлектрический,диффузный, 5-30мм, DC, 3-wire, PNP, light-on, side-view, M8 3 pin разъем, крепление М2
E3T-SL24 2M | Датчик фотоэлектрический,диффузный, 5-30мм, DC, 3-wire, PNP, dark-on, side-view, кабель 2м, крепление М2
E3T-SL24-RT1 5M BY OMG | Датчик фотоэлектрический, convergent reflective 30мм, DC 3-wire, PNP, side view
E3T-SR22 2M | Датчик фотоэлектрический, отражение от рефлектора (рефлектор в комплекте), 200мм, DC, 3-wire, NPN, dark-on, side-view, кабель 2м (требуется кронштейн)
E3T-SR23 2M | Датчик фотоэлектрический, отражение от рефлектора (рефлектор в комплекте), 200мм, DC, 3-wire, PNP, light-on, side-view, кабель 2м (требуется кронштейн)
E3T-SR23-M5J 0.3M | Датчик фотоэлектрический, отражение от рефлектора (рефлектор в комплекте), 200мм, DC, 3-wire, PNP, light-on, side-view, pigtail разъем, M8, 3 pin (требуется кронштейн)
E3T-SR24 2M | Датчик фотоэлектрический, отражение от рефлектора (рефлектор в комплекте), 200мм, DC, 3-wire, PNP, dark-on, side-view, кабель 2м (требуется кронштейн)
E3T-SR24-M5J 1M | Датчик фотоэлектрический,
E3T-SR41-C 2M | Датчик фотоэлектрический,отражение от рефлектора, 200мм, DC, 3-wire, NPN, light-on, side-view, кабель 2м, крепление М2
E3T-SR43 2M | Датчик фотоэлектрический
E3T-SR43-C 2M | Датчик фотоэлектрический,отражение от рефлектора, 200мм, DC, 3-wire, PNP, light-on, side-view, кабель 2м, крепление М2
E3T-SR43-S 2M | Датчик фотоэлектрический
E3T-SR44 2M | Датчик фотоэлектрический,
E3T-SR44-C 2M | Датчик фотоэлектрический,отражение от рефлектора, 200мм, DC, 3-wire, PNP, dark-on, side-view, кабель 2м, крепление М2
E3T-SR44-M5J 0.3M | Датчик фотоэлектрический
E3T-SR44-S 2M | Датчик фотоэлектрический
E3T-ST11 2M | Датчик фотоэлектрический, на пересечение луча, 1m, DC, 3-wire, NPN, light-on, side-view, кабель 2м, крепление М2
E3T-ST12 2M | Датчик фотоэлектрический, на пересечение луча, 1m, DC, 3-wire, NPN, dark-on, side-view, кабель 2м, крепление М2
E3T-ST13 2M | Датчик фотоэлектрический, на пересечение луча, 1m, DC, 3-wire, PNP, light-on, side-view, кабель 2м, крепление М2
E3T-ST13-M5J 0.3M | Датчик фотоэлектрический, на пересечение луча, 1m, DC, 3-wire, PNP, light-on, side-view, M8 3 pin разъем, крепление М2
E3T-ST14 2M | Датчик фотоэлектрический, на пересечение луча, 1m, DC, 3-wire, PNP, dark-on, side-view, кабель 2м, крепление М2
E3T-ST14-M5J 0.3M | Датчик фотоэлектрический, на пересечение луча, 1m, DC, 3-wire, PNP, dark-on, side-view, M8 3 pin разъем, крепление М2
E3X-CN02 OMS | Усилитель оптоволоконного датчика
E3X-CN11 5M OMS | Соединительный разъем-зажим контактный для усилителя E3X , 3-wire, кабель 5м
E3X-CN11 OMS | Соединительный разъем-зажим контактный для усилителя E3X , 3-wire, кабель 2м
E3X-CN12 5M OMS | Кабель-разъем для управления усилителем, 1-wire, кабель 5м
E3X-CN12 OMS | Кабель-разъем 1-wire для управления усилителем, кабель 2м
E3X-CN21 5M OMS | Усилитель оптоволоконного датчика
E3X-CN21-M3J-2 0.3M BY OMG | Усилитель оптоволоконного датчика
E3X-CN21 OMS | Усилитель оптоволоконного датчика
E3X-CN22 OMS | Усилитель оптоволоконного датчика
E3X-DA11AN-S 2M OMS | Усилитель оптоволоконного датчика NPN с цифровой индикацией, аналоговый выход 0…5 В~, кабель 2 м
E3X-DA11AT-S 2M OMS | Усилитель оптоволоконного датчика NPN с цифровой индикацией, автоконтроль порога срабатывания, кабель 2 м
E3X-DA11-N 2M BY OMG | Усилитель оптоволоконного датчика NPN с цифровой индикацией, с кабелем
E3X-DA11-S 2M OMS | Усилитель оптоволоконного датчика NPN с цифровой индикацией, с кабелем
E3X-DA11SE-S 2M OMS | Усилитель оптоволоконного датчика , Simple обучаемый, DC, 3-wire, NPN, с обучением одной кнопкой, двойной цифровой дисплей, кабель 2м
E3X-DA21-N 2M BY OMG | Усилитель оптоволоконного датчика, DC, 3-wire, NPN & 1-5V monitor o/p, обучаемый, цифровой дистплей, кабель 2м
E3X-DA21-S 2M OMS | Усилитель оптоволоконного датчика PNP с цифровой индикацией, кабель 2 м
E3X-DA41AN-S 2M OMS | Усилитель оптоволоконного датчика PNP с цифровой индикацией, аналоговый выход 0…5 В~, кабель 2 м
E3X-DA41AT-S 2M OMS | Усилитель оптоволоконного датчика PNP с цифровой индикацией, автоконтроль порога срабатывания, кабель 2 м
E3X-DA41-N 2M BY OMG | Усилитель оптоволоконного датчика PNP с цифровой индикацией, с кабелем
E3X-DA41RM-S 2M OMS | Усилитель оптоволоконного датчика PNP с цифровой индикацией, с кабелем
E3X-DA41-S 2M OMS | Усилитель оптоволоконного датчика PNP с цифровой индикацией, с кабелем
E3X-DA41SE-S 2M OMS | Усилитель оптоволоконного датчика PNP с цифровой индикацией, с кабелем
E3X-DA41-S-M5J 0.15M OMS | Усилитель оптоволоконного датчика PNP с цифровой индикацией, кабель-разъем
E3X-DA41TW-S 2M OMS | Усилитель оптоволоконного датчика PNP с цифровой индикацией, с кабелем
E3X-DA43-S OMS | Усилитель оптоволоконного датчика NPN с цифровой индикацией, сдвоенный выход, с кабелем
E3X-DA44-S OMS | Усилитель оптоволоконного датчика NPN с цифровой индикацией, сдвоенный выход, с кабелем
E3X-DA44V BY OMG | Усилитель оптоволоконного датчика PNP с цифровой индикацией, с кабелем
E3X-DA51-N 2M BY OMG | Усилитель оптоволоконного датчика PNP с цифровой индикацией, с кабелем
E3X-DA51-S 2M OMS | Усилитель оптоволоконного датчика PNP с цифровой индикацией
E3X-DA54-S OMS | Усилитель оптоволоконного датчика PNP с цифровой индикацией
E3X-DA6-S OMS | Усилитель оптоволоконного датчика NPN с цифровой индикацией, разъем
E3X-DA8AT-S OMS | Усилитель оптоволоконного датчика PNP с цифровой индикацией, контроль порога срабатывания, разъем
E3X-DA8 BY OMG | Усилитель оптоволоконного датчика PNP с цифровой индикацией, разъем
E3X-DA8SE-S OMS | Усилитель оптоволоконного датчика PNP с цифровой индикацией, с обучением одной кнопкой, разъем
E3X-DA8-S OMS | Усилитель оптоволоконного датчика PNP с цифровой индикацией, разъем
E3X-DA8TW-S OMS | Усилитель оптоволоконного датчика PNP с цифровой индикацией, сдвоенный выход, разъем
E3X-DA9-S OMS | Усилитель оптоволоконного датчика NPN с цифровой индикацией, разъем
E3X-DAB41-N 2M OMS | Усилитель оптоволоконного датчика PNP с цифровой индикацией, синий LED, кабель
E3X-DAC11-S 2M OMS | Усилитель оптоволоконного датчика NPN, белый LED, RGB, двухканальный, с кабелем
E3X-DAC41-S 2M OMS | Усилитель оптоволоконного датчика PNP, белый LED, RGB, с кабелем
E3X-DAC51-S 2M OMS | Усилитель оптоволоконного датчика PNP, белый LED, RGB, двойной выход И/ИЛИ, с кабелем
E3X-DAC8-S OMS | Усилитель оптоволоконного датчика PNP, белый LED, RGB, разъем
E3X-DAG11-N 2M OMS | Усилитель оптоволоконного датчика NPN с цифровой индикацией, зеленый LED, кабель
E3X-DAT6-2 OMS | Усилитель оптоволоконного датчика PNP с цифровой индикацией, красный LED, контроль порога срабатывания, разъем
E3X-DAT6-S-1 OMS | Усилитель оптоволоконного датчика PNP с цифровой индикацией, разъем
E3X-DRT21-S VER.3 OMS | Коммуникационный блок оптоволоконного датчика
E3X-HD0 | Усилитель оптоволоконного датчика, 0 line connection
E3X-HD11 2M | Усилитель оптоволоконного датчика, NPN, 24VDC, кабель 2м
E3X-HD41 2M | Усилитель оптоволоконного датчика, PNP, 24VDC, кабель 2м
E3X-HD6 | Усилитель оптоволоконного датчика, NPN, 24VDC, с разъемом
E3X-HD8 | Усилитель оптоволоконного датчика, PNP, 24VDC, с разъемом
E3X-MDA11 2M OMS | Усилитель оптоволоконного датчика NPN, двухканальный, с цифровой индикацией, кабель 2 м
E3X-MDA41 2M OMS | Усилитель оптоволоконного датчика PNP, двухканальный, с цифровой индикацией, кабель 2 м
E3X-MDA8 OMS | Усилитель оптоволоконного датчика PNP с цифровой индикацией, двухканальный, с разъемом
E3X-NA11 2M OMS | Усилитель оптоволоконного датчика NPN с аналоговой индикацией
E3X-NA11F 2M OMS | Усилитель оптоволоконного датчика NPN с аналоговой индикацией, быстродействующий, с кабелем
E3X-NA14V OMS | Усилитель оптоволоконного датчика NPN с аналоговой индикацией, с разъемом М08 водозащитным
E3X-NA41 2M OMS | Усилитель оптоволоконного датчика PNP с аналоговой индикацией, с разъемом
E3X-NA41F 2M OMS | Усилитель оптоволоконного датчика PNP с аналоговой индикацией, быстродейственный, с разъемом
E3X-NA41-M5J 0.15M OMS | Усилитель оптоволоконного датчика PNP с аналоговой индикацией, кабель-разъем
E3X-NA41V 2M OMS | Усилитель оптоволоконного датчика PNP с аналоговой индикацией, водозащитный, с кабелем
E3X-NA44FV OMS | Усилитель оптоволоконного датчика NPN с аналоговой индикацией, быстродействующий, с кабелем
E3X-NA44V OMS | Усилитель оптоволоконного датчика PNP с аналоговой индикацией, с кабелем
E3X-NA51 2M OMS | Усилитель оптоволоконного датчика PNP с аналоговой индикацией, с кабелем
E3X-NA6 OMS | Усилитель оптоволоконного датчика NPN с аналоговой индикацией, с разъемом
E3X-NA8 OMS | Усилитель оптоволоконного датчика PNP с аналоговой индикацией, с разъемом
E3X-NAG11 2M OMS | Усилитель оптоволоконного датчика NPN с цифровой индикацией, зеленый LED, кабель
E3X-NAG41 2M OMS | Усилитель оптоволоконного датчика PNP с цифровой индикацией, зеленый LED, кабель
E3X-SD11 2M OMS | Усилитель оптоволоконного датчика, NPN, кабель 2м
E3X-SD21 2M OMS | Усилитель оптоволоконного датчика NPN с цифровой индикацией, с кабелем 2м
E3X-SD41 2M OMS | Усилитель оптоволоконного датчика, PNP, кабель 2м
E3X-SD51 2M OMS | Усилитель оптоволоконного датчика PNP с цифровой индикацией, с кабелем 2м
E3X-SD9 OMS | Усилитель оптоволоконного датчика PNP с цифровой индикацией, разъем под кабель
E3Z-B61 2M OMS | Датчик фотоэлектрический,для прозрачных объектов, отражение от рефлектора, 500мм, DC, 3-wire, NPN, кабель 2м (тебуется отражатель и кронштейн)
E3Z-B66 OMS | Датчик фотоэлектрический рефлекторного типа для РЕТ бутылок 80-500 мм, NPN, разъем
E3Z-B67 OMS | Датчик фотоэлектрический рефлекторного типа для РЕТ бутылок 0,5-2 м, NPN, разъем
E3Z-B81 2M OMS | Датчик контроля прозрачных объектов, отражение от рефлектора, 500mm, DC, 3-wire, PNP, 2m кабель (requires reflector & bracket)
E3Z-B81-M1J 0.3M OMS | Датчик фотоэлектрический рефлекторного типа для РЕТ бутылок 500 мм, PNP, кабель 0,3 м + разъем
E3Z-B82 2M OMS | Датчик фотоэлектрический рефлекторного типа для РЕТ бутылок 2 м, PNP, кабель 2 м
E3Z-B86 OMS | Датчик фотоэлектрический, transparent object, отражение от рефлектора, 500mm, DC, 3-wire, PNP, M8 plug-in (requires reflector & bracket)
E3Z-B87 OMS | Датчик фотоэлектрический рефлекторного типа для РЕТ бутылок 2 м, PNP, разъем
E3Z-D61 2M OMS | Датчик фотоэлектрический диффузный 5-100 мм, NPN, кабель 2 м
E3Z-D62 2M OMS | Датчик фотоэлектрический диффузный 1 м, NPN, кабель 2 м
E3Z-D62 5M OMS | Датчик фотоэлектрический диффузный 1 м, NPN, кабель 5 м
E3Z-D66 OMS | Датчик фотоэлектрический диффузный 5-100 мм, NPN, разъем
E3Z-D67 OMS | Датчик фотоэлектрический диффузный 1 м, NPN, разъем
E3Z-D81 2M OMS | Датчик фотоэлектрический, диффузный, 100mm, DC, 3-wire, PNP, 2m кабель (необходим кронштейн)
E3Z-D81 5M OMS | Датчик фотоэлектрический, диффузный, 100mm, DC, 3-wire, PNP, 5m кабель (необходим кронштейн)
E3Z-D81-M1J 0.3M OMS | Датчик фотоэлектрический диффузный 5-100 мм, PNP, кабель 0,3 м + разъем M12 4-конт.
E3Z-D82 2M OMS | Датчик фотоэлектрический, диффузный, 1m, DC, 3-wire, PNP, 2m кабель (requires bracket)
E3Z-D82 5M OMS | Датчик фотоэлектрический, диффузный, 1m, DC, 3-wire, PNP, 5m кабель (необходим кронштейн)
E3Z-D82-M1J 0.3M OMS | Датчик фотоэлектрический, диффузный, 1m, DC, 3-wire, PNP, 0,3 m кабель-разъем М12 4-конт.
E3Z-D82-M1J 0.8M OMS | Датчик фотоэлектрический, диффузный, 1m, DC, 3-wire, PNP, 0,8 m кабель-разъем М12 4-конт.
E3Z-D82-M3J 0.3M OMS | Датчик фотоэлектрический, диффузный, 1m, DC, 3-wire, PNP, 0,3 m кабель-разъем М8 4-конт.
E3Z-D86 OMS | Датчик фотоэлектрический диффузный 5-100 мм, PNP, разъем
E3Z-D87 OMS | Датчик фотоэлектрический диффузный 1 м, PNP, разъем
E3Z-G61 2M OMS | Датчик фотоэлектрический на пересечение луча G - образный, NPN, кабель 2 м
E3Z-G61-M3J OMS | Датчик фотоэлектрический на пересечение луча G - образный, NPN
E3Z-G62 2M OMS | Датчик фотоэлектрический на пересечение луча G - образный, 2 оптические оси, NPN, кабель 2 м
E3Z-G62-M3J OMS | Датчик фотоэлектрический на пересечение луча G - образный, 2 оптические оси, NPN
E3Z-G81 2M OMS | Датчик фотоэлектрический на пересечение луча G - образный, PNP, кабель 2 м
E3Z-G81-M3J OMS | Датчик фотоэлектрический на пересечение луча G - образный, PNP, кабель + разъем
E3Z-G82 2M OMS | Датчик фотоэлектрический на пересечение луча G - образный, 2 оптические оси, PNP, кабель 2 м
E3Z-G82-M3J OMS | Датчик фотоэлектрический на пересечение луча G - образный, 2 оптические оси, PNP
E3Z-L61 2M OMS | Датчик фотоэлектрический диффузный 90+/-30 мм, с узким лучом, NPN
E3Z-L66 OMS | Датчик фотоэлектрический диффузный 90+/-30 мм, с узким лучом, NPN, разъем
E3Z-L81 2M OMS | Датчик фотоэлектрический диффузный 90+/-30 мм, с узким лучом, PNP, кабель 2 м
E3Z-L81 5M OMS | Датчик фотоэлектрический диффузный 90+/-30 мм, с узким лучом, PNP, кабель 5 м
E3Z-L86 OMS | Датчик фотоэлектрический диффузный 90+/-30 мм, с узким лучом, PNP, разъем
E3Z-LL61 2M OMS | Датчик фотоэлектрический, BGS Laser Sensor, 20-300mm, с кабелем, NPN Output, 2m кабель
E3Z-LL66 OMS | Датчик фотоэлектрический диффузный 20-300 мм, лазерный LED, BGS, NPN, разъем
E3Z-LL68 OMS | Датчик фотоэлектрический диффузный 25-300 мм, лазерный LED, BGS, NPN, разъем
E3Z-LL81 2M OMS | Датчик фотоэлектрический, BGS Laser Sensor, 20-300mm, с кабелем, PNP Output
E3Z-LL81 5M OMS | Датчик фотоэлектрический, BGS Laser Sensor, 20-300mm, с кабелем, PNP Output
E3Z-LL81-M1J 0.3M OMS | Датчик фотоэлектрический диффузный 20-300 мм, лазерный LED, BGS, PNP
E3Z-LL81-M3J 0.3M OMS | Датчик фотоэлектрический диффузный 20-300 мм, лазерный LED, BGS, PNP
E3Z-LL83 2M OMS | Датчик фотоэлектрический, диффузный с подавлением заднего фона, DC, 3-wire, PNP, 2m кабель (requires bracket)
E3Z-LL83-M1J 0.3M OMS | Датчик фотоэлектрический диффузный 25-300 мм, лазерный LED, BGS, PNP
E3Z-LL86 OMS | Датчик фотоэлектрический, BGS Laser, 20-300mm, M8 4 Pin разъем, PNP Output
E3Z-LL88 OMS | Датчик фотоэлектрический, BGS Laser Sensor, 25-300mm, M8 4 Pin разъем, PNP Output, High Speed Version
E3Z-LR61 2M OMS | Датчик фотоэлектрический рефлекторного типа 15 м, лазерный LED, NPN, кабель 2 м
E3Z-LR66 OMS | Датчик фотоэлектрический, отражение от рефлектора, лазерный, 15m, M8 4 Pin разъем, NPN выход
E3Z-LR81 10M OMS | Датчик фотоэлектрический, отражение от рефлектора , лазерный, кабель 10м, Pre-wired, PNP выход
E3Z-LR81 2M OMS | Датчик фотоэлектрический, отражение от рефлектора , лазерный, 15m, с кабелем, PNP Output
E3Z-LR81-M1J 0.3M OMS | Датчик фотоэлектрический рефлекторного типа 15 м, лазерный LED, PNP
E3Z-LR86 OMS | Датчик фотоэлектрический, отражение от рефлектора Laser, 15m, M8 4 Pin разъем, PNP Output
E3Z-LS61 2M OMS | Датчик фотоэлектрический, диффузный подавление заднего фона, 40-200mm, DC, 3-wire, NPN, 2m кабель (необходим кронштейн)
E3Z-LS66 OMS | Датчик фотоэлектрический, диффузный подавление заднего фона, 40-200mm, DC, 3-wire, NPN, M8 plug in (необходим кронштейн)
E3Z-LS68 OMS | Датчик фотоэлектрический, диффузный подавление заднего фона, 40-200mm, DC, 3-wire, NPN, M8 plug in (необходим кронштейн)
E3Z-LS81 10M OMS | Датчик фотоэлектрический, диффузный подавление заднего фона, 40-200mm, DC, 3-wire, PNP, 10 m Кабель (необходим кронштейн)
E3Z-LS81 2M OMS | Датчик фотоэлектрический, диффузный с подавлением заднего фона, 40-200mm, DC, 3-wire, PNP, 2m кабель (requires bracket)
E3Z-LS81 5M OMS | Датчик фотоэлектрический, диффузный подавление заднего фона, 40-200mm, DC, 3-wire, PNP, 5m Кабель (необходим кронштейн)
E3Z-LS81-M1J 0.3M OMS | Датчик фотоэлектрический, диффузный подавление заднего фона, 40-200mm, DC, 3-wire, PNP, 5m кабель + раъем
E3Z-LS81-M3J 0.3M OMS | Датчик фотоэлектрический диффузный 20-200 мм, с настраиваемой дистанцией, BGS, PNP, кабель 0,3 м + разъем
E3Z-LS83 2M OMS | Датчик фотоэлектрический, диффузный подавление заднего фона, 20-80mm, DC, 3-wire, PNP, 2m кабель (необходим кронштейн)
E3Z-LS86 OMS | Датчик фотоэлектрический, диффузный подавление заднего фона, 40-200mm, DC, 3-wire, PNP, M8 plug in (необходим кронштейн)
E3Z-LS88 OMS | Датчик фотоэлектрический, диффузный подавление заднего фона, 40-200mm, DC, 3-wire, PNP, M8 plug in (необходим кронштейн)
E3Z-LT61 2M OMS | Датчик фотоэлектрический на пересечение луча 60 м, лазерный LED, NPN, кабель
E3Z-LT66 OMS | Датчик фотоэлектрический на пересечение луча 60 м, лазерный LED, NPN, разъем
E3Z-LT81 2M OMS | Датчик фотоэлектрический, на пересечение луча Laser, 60m, с кабелем, PNP Output
E3Z-LT81-M1J 0.3M OMS | Датчик фотоэлектрический на пересечение луча 60 м, лазерный LED, PNP, кабель + разъем - Эмиттер
E3Z-LT86-D OMS | Датчик фотоэлектрический на пересечение луча 60 м, лазерный LED, PNP, разъем, Приемник
E3Z-LT86-L OMS | Датчик фотоэлектрический на пересечение луча 60 м, лазерный LED, PNP, разъем, Излучатель
E3Z-LT86 OMS | Датчик фотоэлектрический, на пересечение луча Laser, 60m, M8 4 Pin разъем, PNP Output
E3ZM-B61 2M OMS | Датчик фотоэлектрический рефлекторного типа для РЕТ бутылок, NPN, нерж., кабель 2 м, без рефлектора
E3ZM-B66 OMS | Датчик фотоэлектрический рефлекторного типа для РЕТ бутылок, NPN, нерж., разъем, без рефлектора
E3ZM-B81 2M OMS | Датчик фотоэлектрический рефлекторного типа для РЕТ бутылок, PNP, нерж., кабель 2 м, без рефлектора
E3ZM-B81 5M OMS | Датчик фотоэлектрический рефлекторного типа для РЕТ бутылок, PNP, нерж., кабель 5 м, без рефлектора
E3ZM-B81-C 5M OMS | Датчик фотоэлектрический рефлекторного типа для РЕТ бутылок, PNP, нерж., Кабель 5 м, с рефлектором
E3ZM-B81T 2M | Датчик контроля прозрачных объектов, отражение от рефлектора, метал. корпус, IP69K, 500mm, 2m кабель, PNP Output, Reflector not included
E3ZM-B81T-S1J 0.3M | Датчик контроля прозрачных объектов, отражение от рефлектора, метал. корпус, IP69K, 500mm, 2m кабель, PNP Output, нужен рефлектор, 0,3 м кабель-разъем нерж. М12 4-конт.
E3ZM-B86-1 | Датчик фотоэлектрический рефлекторного типа для РЕТ бутылок, PNP, нерж., разъем, без рефлектора
E3ZM-B86-1 OMS | Датчик фотоэлектрический рефлекторного типа для РЕТ бутылок, PNP, нерж., разъем, без рефлектора
E3ZM-B86-C OMS | Датчик фотоэлектрический рефлекторного типа для РЕТ бутылок, PNP, нерж., разъем, с рефлектором
E3ZM-B86 OMS | Датчик фотоэлектрический рефлекторного типа для РЕТ бутылок, PNP, нерж., разъем, с рефлектором
E3ZM-B86T | Датчик контроля прозрачных объектов, отражение от рефлектора, с кнопкой автонастройки, метал. корпус, IP69K, 500mm, M8 разъем, PNP, Рефлектор заказывается отдельно.
E3ZM-CT81 2M | Датчик фотоэлектрический
E3ZM-D82 10M | Датчик фотоэлектрический диффузный 1 м, PNP, нерж., кабель
E3ZM-D82 2M | Датчик фотоэлектрический диффузный 1 м, PNP, нерж., кабель 2 м
E3ZM-D82 5M | Датчик фотоэлектрический диффузный 1 м, PNP, нерж., кабель
E3ZM-D87 | Датчик фотоэлектрический диффузный 1 м, PNP, нерж., разъем
E3ZM-LS81H 2M | Датчик фотоэлектрический диффузный 10-100 мм, с настраиваемой дистанцией, BGS, PNP, L-ON/D-ON, Кабель 2 м
E3ZM-LS81H 5M | Датчик фотоэлектрический диффузный 10-100 мм, с настраиваемой дистанцией, BGS, PNP, L-ON/D-ON, кабель 5 м
E3ZM-LS82H 2M | Датчик фотоэлектрический диффузный, с настраиваемой дистанцией, BGS, PNP, L-ON/D-ON, кабель 2 м
E3ZM-LS84H 2M | Датчик фотоэлектрический диффузный 10-200 мм, с настраиваемой дистанцией, BGS, PNP, L-ON/D-ON, кабель 2 м
E3ZM-LS84H 5M | Датчик фотоэлектрический диффузный 10-200 мм, с настраиваемой дистанцией, BGS, PNP, L-ON/D-ON, кабель 5 м
E3ZM-LS84X-S1J 0.3M | Датчик фотоэлектрический диффузный 10-200 мм, с настраиваемой дистанцией, BGS, PNP, L-ON/D-ON, кабель + разъем
E3ZM-LS86H | Датчик фотоэлектрический диффузный 10-100 мм, с настраиваемой дистанцией, BGS, PNP, L-ON/D-ON, разъем
E3ZM-LS86X | Датчик фотоэлектрический диффузный 10-100 мм, с настраиваемой дистанцией, BGS, PNP, Light-ON, разъем
E3ZM-LS89H | Датчик фотоэлектрический диффузный 10-200 мм, с настраиваемой дистанцией, BGS, PNP, L-ON/D-ON, разъем
E3ZM-LS89X | Датчик фотоэлектрический диффузный 10-200 мм, с настраиваемой дистанцией, BGS, PNP, Light-ON, разъем
E3ZM-R61 2M | Датчик фотоэлектрический рефлекторного типа 4 м, NPN, нерж., Кабель 2 м
E3ZM-R81 2M | Датчик фотоэлектрический рефлекторного типа 4 м, PNP, нерж., Кабель 2 м
E3ZM-R81 5M | Датчик фотоэлектрический рефлекторного типа 4 м, PNP, нерж., Кабель 5 м
E3ZM-R81Y-S1J 0.3M | Датчик фотоэлектрический рефлекторного типа 4 м, PNP, нерж., Кабель 0.3 м + разъем
E3ZM-R86 | Датчик фотоэлектрический рефлекторного типа 4 м, PNP, нерж., разъем
E3ZM-T81 2M | Датчик фотоэлектрический на пересечение луча 15 м, PNP, нерж., Кабель 2 м
E3ZM-T81 5M | Датчик фотоэлектрический на пересечение луча 15 м, PNP, нерж., Кабель 5 м
E3ZM-T81-D 5M | Датчик фотоэлектрический на пересечение луча 15 м, PNP, нерж., Кабель 5 м, Приемник
E3ZM-T81-L 5M | Датчик фотоэлектрический на пересечение луча 15 м, PNP, нерж., Кабель 5 м, Излучатель
E3ZM-T81-S1J 0.3M | Датчик фотоэлектрический на пересечение луча 15 м, PNP, нерж., кабель + разъем
E3ZM-T81Y-S1J 0.3M | Датчик фотоэлектрический на пересечение луча 15 м, PNP, нерж., кабель + разъем
E3ZM-T83 5M | Датчик фотоэлектрический на пересечение луча 0,8 м, щелевой, PNP, нерж., кабель 5 м
E3ZM-T86 | Датчик фотоэлектрический на пересечение луча 15 м, PNP, нерж., разъем
E3ZM-T88 | Датчик фотоэлектрический на пересечение луча 0,8 м, щелевой, PNP, нерж., разъем
E3ZM-V61 2M OMS | Датчик фотоэлектрический, на цветную метку, нерж., NPN, кабель 2 м
E3ZM-V66 OMS | Датчик фотоэлектрический, на цветную метку, нерж., NPN, разъем
E3ZM-V81 2M OMS | Датчик фотоэлектрический, на цветную метку, нерж., PNP, кабель 2 м
E3ZM-V81 5M OMS | Датчик метки фотоэлектрический 12+/-1 мм, PNP, кабель 5 м
E3ZM-V86 OMS | Датчик фотоэлектрический, на цветную метку, нерж., PNP, разъем
E3Z-R61 2M OMS | Датчик фотоэлектрический рефлекторного типа 4 м, NPN, кабель 2 м
E3Z-R61-3 2M OMS | Датчик фотоэлектрический, отражение от рефлектора, 4m, DC, 3-wire, NPN, кабель 2 м (необходим рефлектор и кронштейн)
E3Z-R61-4 2M OMS | Датчик фотоэлектрический, отражение от рефлектора, 4m, DC, 3-wire, NPN, кабель 2 м (необходим рефлектор и кронштейн)
E3Z-R61 5M OMS | Датчик фотоэлектрический, отражение от рефлектора, 4m, DC, 3-wire, NPN, 5m кабель (необходим рефлектор и кронштейн)
E3Z-R61-M5J 0.3M OMS | Датчик фотоэлектрический диффузный 5-100 мм, PNP, кабель 0,3 м + разъем M8 3-конт.
E3Z-R66 OMS | Датчик фотоэлектрический рефлекторного типа 4 м, NPN, разъем
E3Z-R81 10M OMS | Датчик фотоэлектрический, отражение от рефлектора, 4m, DC, 3-wire, PNP, 10m кабель (необходим рефлектор и кронштейн)
E3Z-R81 2M OMS | Датчик фотоэлектрический рефлекторного типа 4 м, PNP, кабель 2 м
E3Z-R81-3 2M OMS | Датчик фотоэлектрический, отражение от рефлектора, 4m, DC, 3-wire, PNP, 2 m кабель (необходим рефлектор и кронштейн)
E3Z-R81 5M OMS | Датчик фотоэлектрический, отражение от рефлектора, 4m, DC, 3-wire, PNP, 5m кабель (необходим рефлектор и кронштейн)
E3Z-R81-M1J 0.3M OMS | Датчик фотоэлектрический рефлекторного типа 4 м, PNP, Кабель 0,3 м + разъем М12 4 конт.
E3Z-R81-M1J 0.8M OMS | Датчик фотоэлектрический рефлекторного типа 4 м, PNP, Кабель 0,8 м + разъем М12 4 конт.
E3Z-R81-M3J 0.3M OMS | Датчик фотоэлектрический рефлекторного типа 4 м, PNP, Кабель 0,8 м + разъем М8 4 конт.
E3Z-R81-M5J 0.3M OMS | Датчик фотоэлектрический, диффузный, 100mm, DC, 3-wire, PNP, 0.3 m кабель с разъемом М9
E3Z-R86-4 OMS | Датчик фотоэлектрический рефлекторного типа 4 м, PNP, разъем
E3Z-R86H OMS | Датчик фотоэлектрический рефлекторного типа 4 м, PNP, L-on/D-on, кабель 2 м
E3Z-R86 OMS | Датчик фотоэлектрический рефлекторного типа 4 м, PNP, разъем
E3Z-T61 2M OMS | Датчик фотоэлектрический на пересечение луча 15 м, NPN, кабель 2 м
E3Z-T61 5M OMS | Датчик фотоэлектрический, на пересечение луча, 15m, DC, 3-wire, NPN, 5m кабель (необходимы два кронштейна)
E3Z-T61A 2M OMS | Датчик фотоэлектрический, на пересечение луча, 10m, DC, 3-wire, NPN, 2m кабель (необходимы два кронштейна)
E3Z-T66A OMS | Датчик фотоэлектрический на пересечение луча 10 м, NPN, разъем
E3Z-T66 OMS | Датчик фотоэлектрический на пересечение луча 15 м, NPN, разъем
E3Z-T81 2M OMS | Датчик фотоэлектрический на пересечение луча 15 м, PNP, кабель 2 м
E3Z-T81 5M OMS | Датчик фотоэлектрический, на пересечение луча, 15m, DC, 3-wire, PNP, 5m кабель (необходимы два кронштейна)
E3Z-T81A 2M OMS | Датчик фотоэлектрический, на пересечение луча, 15m, DC, 3-wire, PNP, 2m кабель (необходимы два кронштейна)
E3Z-T81A 6M OMS | Датчик фотоэлектрический, на пересечение луча, 15m, DC, 3-wire, PNP, 6m кабель (необходимы два кронштейна)
E3Z-T81A-L 2M OMS | Датчик фотоэлектрический, на пересечение луча, эмиттер, 15m, DC, 3-wire, PNP, 6m кабель (необходимы два кронштейна)
E3Z-T81C-G0SRD-CN OMS | Датчик фотоэлектрический на пересечение луча 15 м, PNP
E3Z-T81C-G0SRL-CN OMS | Датчик фотоэлектрический на пересечение луча 15 м, PNP
E3Z-T81-D 2M OMS | Датчик фотоэлектрический на пересечение луча 15 м, PNP, кабель 2 м
E3Z-T81-D-M1J-1 0.3M OMS | Датчик фотоэлектрический на пересечение луча 15 м, PNP, 0,3 м кабель-разъем М12 4-конт.
E3Z-T81K 2M OMS | Датчик фотоэлектрический на пересечение луча 15 м, PNP, кабель 2 м
E3Z-T81-L 2M OMS | Датчик фотоэлектрический на пересечение луча 15 м, PNP, кабель 2 м
E3Z-T81-M1J 0.3M OMS | Датчик фотоэлектрический на пересечение луча 15 м, PNP, кабель 0,3 м + разъем M12 4-конт.
E3Z-T81-M1J-1 0.3M OMS | Датчик фотоэлектрический на пересечение луча 15 м, PNP, кабель 0,3 м + разъем M12 4-конт.
E3Z-T81-M3J 0.3M OMS | Датчик фотоэлектрический на пересечение луча 15 м, PNP, кабель 0,3 м + разъем M8 4-конт.
E3Z-T82 2M OMS | Датчик фотоэлектрический на пересечение луча 15 м, PNP, кабель 2 м
E3Z-T86A-D OMS | Датчик фотоэлектрический на пересечение луча 10 м, PNP, красн. LED, разъем -- Приемник
E3Z-T86A-L OMS | Датчик фотоэлектрический на пересечение луча 10 м, PNP, красн. LED, разъем -- Излучатель
E3Z-T86A OMS | Датчик фотоэлектрический на пересечение луча 10 м, PNP, разъем
E3Z-T86-D OMS | Датчик фотоэлектрический на пересечение луча 10 м, PNP, разъем, приемник
E3Z-T86-L OMS | Датчик фотоэлектрический на пересечение луча 10 м, PNP, разъем, излучатель
E3Z-T86 OMS | Датчик фотоэлектрический, на пересечение луча, 15m, DC, 3-wire, PNP, M8 plug-in (необходимы два кронштейна)
E3Z-T87 OMS | Датчик фотоэлектрический на пересечение луча 30 м, PNP, разъем
E4B-TS50E4 | Датчик ультразвуковой
E4B-TS50F4 5M | Датчик ультразвуковой
E4C-DS30 | Датчик ультразвуковой, M18, 50-300мм, диффузный
E4C-UDA41 | услилитель для ультразвукового датчика E4C head, twin output, PNP, 2m кабель
E4C-UDA41AN | Услилитель для ультразвукового датчика E4C head, analog 1-5VDC & transistor output, PNP, 2m кабель
E4PA-LS50-M1-N | Датчик ультразвуковой, 50-500мм дистанция срабатывания, аналоговый выход (напряжение и ток)
E52-EACF1/2-6-B | Фиттинг компрессионный для датчика температуры, диаметр 6 мм, диапазон -200..800 °C, RC 1/2
E52-ELP6-100-2-A | Термометр сопротивления Pt100 серии E52-E, класс B, Lite, диапазон 0..400 °C, диаметр 6 мм, длина кабеля 2 м, 3-проводное подключение
E52-ELP6-50-2-A | Термометр сопротивления Pt100 серии E52-E, класс B, Lite, диапазон 0..400 °C, диаметр 6 мм, длина кабеля 2 м, 3-проводное подключение
E52-ELTJ6-100-2-A | Термопара серии E52-E, тип J, Lite, диапазон 0..400 °C, диаметр 6 мм, длина кабеля 2 м, 2-проводное подключение
E52-ELTK6-100-2-A | Термопара серии E52-E, тип K, Lite, диапазон 0..400 °C, диаметр 6 мм, длина кабеля 2 м, 2-проводное подключение
E52-EP3-250-2-B | Термометр сопротивления Pt100 серии E52-E, класс B, Pro, диапазон -50..500 °C, диаметр 3 мм, длина кабеля 2 м, 3-проводное подключение
E52-EP6-100-2-B | Термометр сопротивления Pt100 серии E52-E, класс B, Pro, диапазон -50..400 °C, диаметр 6 мм, длина кабеля 2 м, 3-проводное подключение
E52-EP6-200-T2-B | Термометр сопротивления Pt100 серии E52-E, класс B, Pro, диапазон -50..500 °C, диаметр 6 мм, 3-проводное подключение, закрытые клеммы
E52-EP6-35-2-BG1/4G-B | Термометр сопротивления Pt100 серии E52-E, класс B, Pro, диапазон -50..400 °C, диаметр 6 мм, длина кабеля 2 м, 3-проводное подключение
E52-ETJ6-100-2-A | Термопара серии E52-E, тип J, Pro, диапазон -80..600 °C, диаметр 6 мм, длина кабеля 2 м, 2-проводное подключение
E52-ETJ6-100-2-B | Термопара серии E52-E, тип J, Pro, диапазон 0..720 °C, диаметр 6 мм, длина кабеля 2 м, 2-проводное подключение
E52-ETJ6-15-2-BG1/4G-B | Термопара серии E52-E, тип J, Pro, диапазон 0..400 °C, диаметр 6 мм, длина кабеля 2 м, 2-проводное подключение
E52-ETJ6-200-T2-CG1/2G-B | Термопара серии E52-E, тип J, Pro, диапазон 0..720 °C, диаметр 6 мм, 2-проводное подключение, закрытые клеммы, 1/2'
E52-ETK6-100-2-A | Термопара серии E52-E, тип K, Pro, диапазон -80..1100 °C, диаметр 6 мм, длина кабеля 2 м, 2-проводное подключение
E52-ETK6-200-T2-B | Термопара серии E52-E, тип K, Pro, диапазон 0..1150 °C, диаметр 6 мм, 2-проводное подключение, закрытые клеммы
E53-AKB | Опциональная плата для E5AN-H, E5EN-H, E5AK, E5EK, два входа событий
E53-C3 | Плата выхода д/ E5AK/E5EK, линейный (4-20 мA)
E53-C3N | Плата выхода для E5AN-H/E5EN-H, линейный 4-20 мA
E53-CN01N2 | Опциональная плата
E53-CN03N2 | Опциональная плата д/ E5CN (для моделей N6, выпущенных после Января 2008), интерфейс RS-485
E53-CNBFN2 | Опциональная плата
E53-CNBN2 | Опциональная плата д/ E5CN (для моделей N6, выпущенных после Января 2008), 2 входа событий
E53-CNH03N2 | Опциональная плата д/ E5CN (для моделей N6, выпущенных после Января 2008), интерфейс RS-485 и вход датчика тока нагревателя
E53-CNHBN2 | Опциональная плата д/ E5CN (для моделей N6, выпущенных после Января 2008), вход датчика тока нагревателя и 2 входа событий
E53-CNHH03N2 | Опциональная плата д/ E5CN (для моделей N6, выпущенных после Января 2008), интерфейс RS-485 и 2 входа датчиков тока нагревателя
E53-CNQ03N2 | Опциональная плата д/ E5CN (для моделей N6, выпущенных после Января 2008), интерфейс RS-485 и управляющий выход 2 (12В=)
E53-CNQBN2 | Опциональная плата д/ E5CN (для моделей N6, выпущенных после Января 2008), два входа событий и управляющий выход 2 (напряжение 12В= для управления твердотельным реле)
E53-CNQHN2 | Опциональная плата д/ E5CN (для моделей N6, выпущенных после Января 2008), вход датчика тока нагревателя и управляющий выход 2 (12В=)
E53-COV19 | Защитная крышка для терморегулятора
E53-EN01 | Опциональная плата для E5AN-H, E5EN-H, E5AK, E5EK, интерфейс RS-232C (Compoway F/ Modbus)
E53-EN02 | Опциональная плата для E5AN-H, E5EN-H, E5AK, E5EK, интерфейс RS-422 (Compoway F/ Modbus)
E53-EN03 | Опциональная плата для E5AN-H, E5EN-H, E5AK, E5EK, интерфейс RS-485 (Compoway F/ Modbus)
E53-Q | Плата выхода д/ E5*J/K/X, импульсн.12В= (NPN)
E53-Q3 | Плата выхода для E5AN-H, E5EN-H, E5AK, E5EK, импульсн. 24В= (NPN)
E53-Q4 | Плата выхода для E5AN-H, E5EN-H, E5AK, E5EK, импульсн. 24В= (PNP)
E53-QN | Плата выхода для E5AN-H, E5EN-H, импульсн. 12 В= (NPN)
E53-R | Плата выхода д/ E5*J/K/X, реле
E53-RN | Плата выхода для E5AN-H, E5EN-H, реле
E53-S | Плата выхода д/ E5*J/K/X, твердотельное реле
E53-V34N | Плата выхода для E5AN-H, E5EN-H, линейный 0-10 В
E54-CT1 | Опциональная плата
E54-CT3 | Опциональная плата
E58-CIFQ1 | Кабель USB для настройки с помощью ПК. Для E5CN и EJ1
E58-CIFQ2 | Кабель USB для соединения температурного регулятора Е5СС с компьютером
E58-CIFQ2-E | Адаптер для USB кабеля для температурного регулятора Е5ЕС
E5AN-C3ML-500-N AC100-240 | Цифровой регулятор, 96х96 мм, вход для унифицированного аналогового сигнала (ток/напряжение), управляющий выход: ток 4-20 мА, 3 вспом. выхода, напр. пит. 100-240 В~
E5AN-C3MT-500-N AC100-240 | Цифровой регулятор, 96х96 мм, универсальный вход для подключения термопары или термосопротивления, управляющий выход: ток 4-20 мА, 3 вспом. выхода, напр. пит. 100-240 В~
E5AN-HAA2HBM-500 AC100-240 | Цифровой регулятор процесса, 96х96 мм, универсальный вход (термопара, термосопротивление, унифицированный аналоговый сигнал), 2 вспом. выхода, контроль 1-ф нагревателя, 2 вх. событий, дистанционный вход задания, до 2-ух выходных плат (заказываются отдельно), напр. пит. 100-240 В~
E5AN-HAA2HBMD-500 AC/DC24 | Цифровой регулятор процесса, 96х96 мм, универсальный вход (термопара, термосопротивление, унифицированный аналоговый сигнал), 2 вспом. выхода, контроль 1-ф нагревателя, 2 вх. событий, дистанционный вход задания, до 2-ух выходных плат (заказываются отдельно), напр. пит. 24 В=/~
E5AN-HAA2HHBFM-500 AC100-240 | Цифровой регулятор процесса, 96х96 мм, универсальный вход (термопара, термосопротивление, унифицированный аналоговый сигнал), 2 вспом. выхода, контроль 3-ф нагревателя, 2 вх. событий, дистанционный вход задания, сигнальный выход, до 2-ух выходных плат (заказываются отдельно), напр. пит. 100-240 В~
E5AN-HPRR2BFM-500 AC100-240 | Цифровой регулятор процесса, управление 3-позиционным клапаном, 96х96 мм, универсальный вход (термопара, термосопротивление, унифицированный аналоговый сигнал), 2 вспом. выхода, 2 вх. событий, дистанционный вход задания, сигнальный выход, 2 управляющих вых. реле, напр. пит. 100-240 В~
E5AN-HPRR2BM-500 AC100-240 | Цифровой регулятор процесса, управление 3-позиционным клапаном, 96х96 мм, универсальный вход (термопара, термосопротивление, унифицированный аналоговый сигнал), 2 вспом. выхода, 2 вх. событий, дистанционный вход задания, 2 управляющих вых. реле, напр. пит. 100-240 В~
E5AN-Q3MT-500-N AC100-240 | Цифровой регулятор, 96х96 мм, универсальный вход для подключения термопары или термосопротивления, управляющий выход: напряжение 12В= для управления твердотельным реле, 3 вспом. выхода, напр. пит. 100-240 В~
E5AN-R3HMT-500-N AC100-240 | Цифровой регулятор, 96х96 мм, универсальный вход для подключения термопары или термосопротивления, управляющий выход: реле, контроль 1-ф нагревателя, 3 вспом. выхода, напр. пит. 100-240 В~
E5AN-R3MT-500-N AC100-240 | Цифровой регулятор, 96х96 мм, универсальный вход для подключения термопары или термосопротивления, управляющий выход: реле, 3 вспом. выхода, напр. пит. 100-240 В~
E5AR-CC43DWW-FLK AC/DC24 | Температурный регулятор
E5C2-R20K 100-120AC 0-1200 | Регулятор температуры E5C2, аналоговая шкала, релейный вых, ВКЛ/ВЫКЛ управление, K-термопара вх, 100-120В~, 0…1200°C
E5CC-CX3A5M-000 | Регулятор температуры, 48 x 48 мм цифровой, токовый выход 0/4-20мA , 3 вспомогательных релейных выхода, универсальный вход, напряжение питания 100-240 В~
E5CC-CX3A5M-005 | Регулятор температуры, 48 x 48 мм цифровой, токовый выход 0/4-20мA, 3 вспомогательных релейных выхода, универсальный вход, 4 входа событий, напряжение питания 100-240 В~
E5CC-CX3D5M-000 | Регулятор температуры, 48 x 48 мм цифровой, токовый выход 0/4-20 мA , 3 вспомогательных релейных выхода, универсальный вход, напряжение питания 24 В =~
E5CC-QX3A5M-000 | Регулятор температуры, 48 x 48 мм цифровой , импульсный выход 12 В=, 3 вспомогательных релейных выхода, универсальный вход, напряжение питания 100-240 В~
E5CC-QX3A5M-001 | Регулятор температуры, 48 x 48 мм цифровой, импульсный выход 12 В=, 3 вспомогательных релейных выхода, универсальный вход, 2 входа событий, аварийный выход контроля перегорания нагревательного элемента или твердотельного реле, напряжение питания 100-240 В~
E5CC-QX3A5M-003 | Регулятор температуры, 48 x 48 мм цифровой,1 импульсный выход 12 В= , 3 вспомогательных релейных выхода, универсальный вход, RS485 интерфейс , 3-х фазный аварийный выход контроля перегорания нагревательного элемента или твердотельного реле, напряжение питания 100-240 В~
E5CC-QX3A5M-005 | Регулятор температуры, 48 x 48 мм цифровой, импульсный выход 12 В=, 3 вспомогательных релейных выхода, универсальный вход, 4 входа событий, напряжение питания 100-240 В~
E5CC-QX3D5M-000 | Регулятор температуры, 48 x 48 мм цифровой, импульсный выход 12 В=, 3 вспомогательных релейных выхода, универсальный вход, напряжение питания 24 В =~
E5CC-QX3D5M-001 | Регулятор температуры, 48 x 48 мм цифровой, импульсный выход 12 В=, 3 вспомогательных релейных выхода, универсальный вход, 2 входа событий, аварийный выход контроля перегорания нагревательного элемента или твердотельного реле, напряжение питания 24 В =~
E5CC-QX3D5M-003 | Регулятор температуры, 48 x 48 мм цифровой,1 импульсный выход 12 В= , 3 вспомогательных релейных выхода, универсальный вход, RS485 интерфейс , 3-х фазный аварийный выход контроля перегорания нагревательного элемента или твердотельного реле, напряжение питания 24 В =~
E5CC-QX3D5M-005 | Регулятор температуры, 48 x 48 мм цифровой, импульсный выход 12 В=, 3 вспомогательных релейных выхода, универсальный вход, 4 входа событий, напряжение питания 24 В =~
E5CC-RX3A5M-000 | Регулятор температуры, 48 x 48 мм цифровой, 1 релейный выход, 3 вспомогательных релейных выхода, универсальный вход, напряжение питания 100-240 В~
E5CC-RX3A5M-001 | Регулятор температуры, 48 x 48 мм цифровой, 1 релейный выход, 3 вспомогательных релейных выхода, универсальный вход, 2 входа событий, аварийный выход контроля перегорания нагревательного элемента или твердотельного реле, напряжение питания 100-240 В~
E5CC-RX3A5M-003 | Регулятор температуры, 48 x 48 мм цифровой, 1 релейный выход , 3 вспомогательных релейных выхода, универсальный вход, RS485 интерфейс , 3-х фазный аварийный выход контроля перегорания нагревательного элемента или твердотельного реле, напряжение питания 100-240 В~
E5CC-RX3A5M-005 | Регулятор температуры, 48 x 48 мм цифровой, 1 релейный выход, 3 вспомогательных релейных выхода, универсальный вход, 4 входа событий, напряжение питания 100-240 В~
E5CC-RX3A5M-006 | Регулятор температуры, 48 x 48 мм цифровой, 1 релейный выход, 3 вспомогательных релейных выхода, универсальный вход, 2 входа событий, трансферный выход, напряжение питания 100-240 В~
E5CC-RX3D5M-000 | Регулятор температуры, 48 x 48 мм цифровой, 1 релейный выход, 3 вспомогательных релейных выхода, универсальный вход, напряжение питания 24 В =~
E5CC-RX3D5M-001 | Регулятор температуры, 48 x 48 мм цифровой, 1 релейный выход, 3 вспомогательных релейных выхода, универсальный вход, 2 входа событий, аварийный выход контроля перегорания нагревательного элемента или твердотельного реле, напряжение питания 24 В =~
E5CC-RX3D5M-003 | Регулятор температуры, 48 x 48 мм цифровой, 1 релейный выход , 3 вспомогательных релейных выхода, универсальный вход, RS485 интерфейс , 3-х фазный аварийный выход контроля перегорания нагревательного элемента или твердотельного реле, напряжение питания 24 В =~
E5CC-RX3D5M-005 | Регулятор температуры, 48 x 48 мм цифровой, 1 релейный выход, 3 вспомогательных релейных выхода, универсальный вход, 4 входа событий, напряжение питания 24 В =~
E5CN-C2ML-500 AC100-240 | Цифровой регулятор, 48х48 мм, вход для унифицированного аналогового сигнала (ток/напряжение), управляющий выход: ток 4-20 мА, 2 вспом. вых., напр. пит. 100-240 В~
E5CN-C2MLD-500 AC/DC24 | Цифровой регулятор, 48х48 мм, вход для унифицированного аналогового сигнала (ток/напряжение), управляющий выход: ток 4-20 мА, 2 вспом. вых., напр. пит. 24 В=/~
E5CN-C2MT-500 AC100-240 | Цифровой регулятор, 48х48 мм, универсальный вход для подключения термопары или термосопротивления, управляющий выход: ток 4-20 мА, 2 вспом. вых., напр. пит. 100-240В~
E5CN-C2MTD-500 AC/DC24 | Цифровой регулятор, 48х48 мм, универсальный вход для подключения термопары или термосопротивления, управляющий выход: ток 4-20 мА, 2 вспом. вых., напр. пит. 24 В=/~
E5CN-HC2M-500 AC100-240 | Цифровой регулятор процесса, 48х48 мм, универсальный вход (термопара, термосопротивление, унифицированный аналоговый сигнал), управляющий выход: ток 4-20 мА, 2 вспом. выхода, напр. пит. 100-240 В~
E5CN-HC2MD-500 AC/DC24 | Цифровой регулятор процесса, 48х48 мм, универсальный вход (термопара, термосопротивление, унифицированный аналоговый сигнал), управляющий выход: ток 4-20 мА, 2 вспом. выхода, напр. пит. 24 В=/~
E5CN-HQ2M-500 AC100-240 | Цифровой регулятор процесса, 48х48 мм, универсальный вход (термопара, термосопротивление, унифицированный аналоговый сигнал), управляющий выход: напряжение 12В= для управления твердотельным реле, 2 вспом. выхода, напр. пит. 100-240 В~
E5CN-HQ2MD-500 AC/DC24 | Цифровой регулятор процесса, 48х48 мм, универсальный вход (термопара, термосопротивление, унифицированный аналоговый сигнал), управляющий выход: напряжение 12В= для управления твердотельным реле, 2 вспом. выхода, напр. пит. 24 В=/~
E5CN-HR2M-500 AC100-240 | Цифровой регулятор процесса, 48х48 мм, универсальный вход (термопара, термосопротивление, унифицированный аналоговый сигнал), управляющий выход: реле, 2 вспом. выхода, напр. пит. 100-240 В~
E5CN-HR2MD-500 AC/DC24 | Цифровой регулятор процесса, 48х48 мм, универсальный вход (термопара, термосопротивление, унифицированный аналоговый сигнал), управляющий выход: реле, 2 вспом. выхода, напр. пит. 24 В=/~
E5CN-HTQ2M-500 AC100-240 | Цифровой регулятор процесса программируемый, 48х48х78 мм, универсальный вход (термопара, термосопротивление, унифицированный аналоговый сигнал), управляющий выход твердотельного реле, 2 вспомогательных выхода, ПИД и вкл.-выкл. регулирование, DIN, 100…240 VAC
E5CN-HTR2M-500 AC100-240 | Цифровой регулятор процесса программируемый, 48х48х78 мм, универсальный вход (термопара, термосопротивление, унифицированный аналоговый сигнал), релейный управляющий выход, 2 вспомогательных выхода, ПИД и вкл.-выкл. регулирование, DIN, 100…240 VAC
E5CN-HV2M-500 AC100-240 | Цифровой регулятор процесса, 48х48 мм, универсальный вход (термопара, термосопротивление, унифицированный аналоговый сигнал), управляющий выход: линейное напряжение 0-10 В=, 2 вспом. выхода, напр. пит. 100-240 В~
E5CN-HV2MD-500 AC/DC24 | Цифровой регулятор процесса, 48х48 мм, универсальный вход (термопара, термосопротивление, унифицированный аналоговый сигнал), управляющий выход: линейное напряжение 0-10 В=, 2 вспом. выхода, напр. пит. 24 В=/~
E5CN-Q2HBT-500 AC100-240 | Температурный регулятор
E5CN-Q2ML-500 AC100-240 | Цифровой регулятор, 48х48 мм, вход для унифицированного аналогового сигнала (ток/напряжение), управляющий выход: напряжение 12В= для управления твердотельным реле, 2 вспом. вых., напр. пит. 100-240 В~
E5CN-Q2MLD-500 AC/DC24 | Цифровой регулятор, 48х48 мм, вход для унифицированного аналогового сигнала (ток/напряжение), управляющий выход: напряжение 12В= для управления твердотельным реле, 2 вспом. вых., напр. пит. В=/~
E5CN-Q2MT-500 AC100-240 | Цифровой регулятор, 48х48 мм, универсальный вход для подключения термопары или термосопротивления, управляющий выход: напряжение 12В= для управления твердотельным реле, 2 вспом. вых., напр. пит. 100-240В~
E5CN-Q2MTD-500 AC/DC24 | Цифровой регулятор, 48х48 мм, универсальный вход для подключения термопары или термосопротивления, управляющий выход: напряжение 12В= для управления твердотельным реле, 2 вспом. вых., напр. пит. 24В=/~
E5CN-Q2TDU AC/DC24 | Температурный регулятор
E5CN-Q2TU AC100-240 | Температурный регулятор
E5CN-R2ML-500 AC100-240 | Цифровой регулятор, 48х48 мм, вход для унифицированного аналогового сигнала (ток/напряжение), управляющий выход: реле, 2 вспом. вых., напр. пит. 100-240 В~
E5CN-R2MLD-500 AC/DC24 | Цифровой регулятор, 48х48 мм, вход для унифицированного аналогового сигнала (ток/напряжение), управляющий выход: реле, 2 вспом. вых., напр. пит. 240 В=/~
E5CN-R2MT-500 AC100-240 | Цифровой регулятор, 48х48 мм, универсальный вход для подключения термопары или термосопротивления, управляющий выход: реле, 2 вспом. вых., напр. пит.100-240В~
E5CN-R2MTD-500 AC/DC24 | Цифровой регулятор, 48х48 мм, универсальный вход для подключения термопары или термосопротивления, управляющий выход: реле, 2 вспом. вых., напр. пит. 24В=/~
E5CN-R2TDU AC/DC24 | Температурный регулятор
E5CN-R2TU AC100-240 | Температурный регулятор
E5CN-Y2MT-500 AC100-240 | Температурный регулятор
E5CSL-QP AC100-240 | Регулятор температуры E5CSL, 48х48х60 мм цифровой, один дисплей, управляющий выход напряжения для управления твердотельным реле, PID-управление, вх. термосопротивление, 100-240В~, 10…35 mA
E5CSL-QTC AC100-240 | Регулятор температуры E5CSL, 48х48х60 мм цифровой, один дисплей, управляющий выход напряжения для управления твердотельным реле, PID-управление, вх. термопара, 100-240В~, 10…35 mA
E5CSL-RP AC100-240 | Регулятор температуры E5CSL, 48х48х60 мм цифровой, один дисплей, релейный выход, PID-управление, вх. термосопротивление, 100-240В~, 10…35 mA
E5CSL-RTC AC100-240 | Регулятор температуры E5CSL, 48х48х60 мм цифровой, один дисплей, релейный выход, PID-управление, вх. термопара, 100-240В~, 10…35 mA
E5CSV-Q1T-500 AC100-240 | Регулятор температуры E5CSV, цифровой, аналоговый вых, P-управление, термопара/термосопротивление вх, 100-240В~, с защитной крышкой от пальцев
E5CSV-Q1TD-500 AC/DC24 | Регулятор температуры E5CSV, цифровой, аналоговый вых, P-управление, термопара/термосопротивление вх, 240В~/=, с защитной крышкой от пальцев
E5CSV-R1T-500 AC100-240 | Регулятор температуры E5CSV, цифровой, релейный вых, P-управление, термопара/термосопротивление вх, 100-240В~, с защитной крышкой от пальцев
E5CSV-R1TD-500 AC/DC24 | Регулятор температуры E5CSV, цифровой, релейный вых, P-управление, термопара/термосопротивление вх, 24В~/=, с защитной крышкой от пальцев
E5CWL-Q1P AC100-240 | Регулятор температуры E5CWL, 48х48х60 мм цифровой, двойной дисплей, управляющий выход напряжения для управления твердотельным реле, аварийный выход, PID-управление, вх. термосопротивление, 100-240В~, 10…35 mA
E5CWL-Q1TC AC100-240 | Регулятор температуры E5CWL, 48х48х60 мм цифровой, двойной дисплей, управляющий выход напряжения для управления твердотельным реле, аварийный выход, PID-управление, вх. термопара, 100-240В~, 10…35 mA
E5CWL-R1P AC100-240 | Регулятор температуры E5CWL, 48х48х60 мм цифровой, двойной дисплей, релейный выход, аварийный выход, PID-управление, вх. термосопротивление, 100-240В~, 10…35 mA
E5CWL-R1TC AC100-240 | Регулятор температуры E5CWL, 48х48х60 мм цифровой, двойной дисплей, релейный выход, аварийный выход, PID-управление, вх. термопара, 100-240В~, 10…35 mA
E5EC-CX4A5M-000 | Регулятор температуры, 48 x 96 мм цифровой, 1 токовый выход 0/4-20 мA, 4 вспомогательных релейных выхода, универсальный вход, напряжение питания 100-240 В~
E5EC-RX4A5M-000 | Регулятор температуры, 48х96 мм цифровой, 1 релейный выход, 4 вспомогательных релейных выхода, универсальный вход, напряжение питания 100-240 В~
E5EC-RX4A5M-009 | Регулятор температуры, 48х96 мм цифровой, 1 релейный выход, 4 вспомогательных релейных выхода, универсальный вход, 2 входа событий, RS485 интерфейс , 3-х фазный аварийный выход контроля перегорания нагревательного элемента или твердотельного реле, напряжение питания 100-240 В~
E5EN-C3ML-500-N AC100-240 | Цифровой регулятор, 48х96 мм, вход для унифицированного аналогового сигнала (ток/напряжение), управляющий выход: ток 4-20 мА, 3 вспом. выхода, напр. пит. 100-240 В~
E5EN-C3MT-500-N AC100-240 | Цифровой регулятор, 48х96 мм, универсальный вход для подключения термопары или термосопротивления, управляющий выход: ток 4-20 мА, 3 вспом. выхода, напр. пит. 100-240 В~
E5EN-HAA2HBM-500 AC100-240 | Цифровой регулятор процесса, 48х96 мм, универсальный вход (термопара, термосопротивление, унифицированный аналоговый сигнал), 2 вспом. выхода, контроль 1-ф нагревателя, 2 вх. событий, дистанционный вход задания, до 2-ух выходных плат (заказываются отдельн
E5EN-HAA2HBMD-500 AC/DC24 | Цифровой регулятор процесса, 48х96 мм, универсальный вход (термопара, термосопротивление, унифицированный аналоговый сигнал), 2 вспом. выхода, контроль 1-ф нагревателя, 2 вх. событий, дистанционный вход задания, до 2-ух выходных плат (заказываются отдельн
E5EN-HAA2HHBFM-500 AC100-240 | Цифровой регулятор процесса, 48х96 мм, универсальный вход (термопара, термосопротивление, унифицированный аналоговый сигнал), 2 вспом. выхода, контроль 3-ф нагревателя, 2 вх. событий, дистанционный вход задания, сигнальный выход, до 2-ух выходных плат (за
E5EN-HPRR2BFM-500 AC100-240 | Цифровой регулятор процесса, управление 3-позиционным клапаном, 48х96 мм, универсальный вход (термопара, термосопротивление, унифицированный аналоговый сигнал), 2 вспом. выхода, 2 вх. событий, дистанционный вход задания, сигнальный выход, 2 управляющих вы
E5EN-HPRR2BM-500 AC100-240 | Цифровой регулятор процесса, управление 3-позиционным клапаном, 48х96 мм, универсальный вход (термопара, термосопротивление, унифицированный аналоговый сигнал), 2 вспом. выхода, 2 вх. событий, дистанционный вход задания, 2 управляющих вых. реле, напр. пит
E5EN-Q3HMT-500-N AC100-240 | Цифровой регулятор, 48х96 мм, универсальный вход для подключения термопары или термосопротивления, управляющий выход: напряжение 12В= для управления твердотельным реле, контроль 1-ф нагревателя, 3 вспом. выхода, напр. пит. 100-240 В~
E5EN-Q3MT-500-N AC100-240 | Цифровой регулятор, 48х96 мм, универсальный вход для подключения термопары или термосопротивления, управляющий выход: напряжение 12В= для управления твердотельным реле, 3 вспом. выхода, напр. пит. 100-240 В~
E5EN-Q3MTD-500-N AC/DC24 | Цифровой регулятор, 48х96 мм, универсальный вход для подключения термопары или термосопротивления, управляющий выход: напряжение 12В= для управления твердотельным реле, 3 вспом. выхода, напр. пит. 24 В=/~
E5EN-R3HMT-500-N AC100-240 | Цифровой регулятор, 48х96 мм, универсальный вход для подключения термопары или термосопротивления, управляющий выход: реле, контроль 1-ф нагревателя, 3 вспом. выхода, напр. пит. 100-240 В~
E5EN-R3MT-500-N AC100-240 | Цифровой регулятор, 48х96 мм, универсальный вход для подключения термопары или термосопротивления, управляющий выход: реле, 3 вспом. выхода, напр. пит. 100-240 В~
E5EN-R3MTD-500-N AC/DC24 | Цифровой регулятор, 48х96 мм, универсальный вход для подключения термопары или термосопротивления, управляющий выход: реле, 3 вспом. выхода, напр. пит. 24 В=/~
E5GN-Q103T-C-FLK AC100-240 | Регулятор температуры E5GN, цифровой, аналоговый вых, 1 сигнал аварии, RS-485, термопара/термосопротивление вх, 100-240В~, CompoWay/F, зажимные клеммы
E5GN-Q103TD-C-FLK AC/DC24 | Регулятор температуры E5GN, цифровой, аналоговый вых, 1 сигнал аварии, RS-485, термопара/термосопротивление вх, 24В~/=, CompoWay/F, зажимные клеммы
E5GN-Q1T-C AC100-240 | Регулятор температуры E5GN, цифровой, аналоговый вых, 1 сигнал аварии, термопара/термосопротивление вх, 100-240В~, зажимные клеммы
E5GN-Q1TD-C AC/DC24 | Регулятор температуры E5GN, цифровой, аналоговый вых, 1 сигнал аварии, термопара/термосопротивление вх, 24В~/=, зажимные клеммы
E5GN-R1T-C AC100-240 | Цифровой регулятор, 48х24мм, универсальный вход для подключения термопары или термосопротивления, управляющий выход: реле, 1 вых.трев.сигн., безвинтовые быстрозажимные клеммы, напр.пит.100-240В~
E5GN-R1TD-C AC/DC24 | Цифровой регулятор, 48х24мм, универсальный вход для подключения термопары или термосопротивления, управляющий выход: реле, 1 вых.трев.сигн., безвинтовые быстрозажимные клеммы, напр.пит. 24В=/~
E5L-C 0-100 | Температурное реле, датчик температуры в комплекте (термистор), диап. 0 - 100 °C, цифровой дисплей
E5LC-5 | Температурное реле
E5LC-6 | Температурное реле
E5LC-7 | Температурное реле
E5ZE-CBL200 | Кабель для рег-ра темп.
E5ZN-2CPF03TC-FLK DC24 | Регулятор температуры
E5ZN-2QPH03TC-FLK DC24 | Регулятор температуры
E5ZN-2TPH03P-FLK DC24 | Регулятор температуры
E5ZN-2TPH03TC-FLK DC24 | Регулятор температуры
E5ZN-DRT DC24 | Коммуникационный модуль DeviceNet для регулятора температуры серии E5ZN
E5ZN-SCT18S-500 | Регулятор температуры
E5ZN-SCT24S-500 | Интеллектуальная монтажная колодка для регулятора E5ZN
E5ZN-SDL DC24V | Модуль параметрирования и копирования параметров для регулятора температуры E5ZN
E69-C04B | Хомутик для крепления энкодера серии E62AC из стали
E69-C06B | Соединительная муфта вала энкодера серии: E6CP из стеклопластика
E69-C06M | Соединительная муфта вала энкодера серии: E6CP из стеклопластика
E69-C08B | Соединительная муфта вала энкодера серии: E6C3 из стеклопластика
E69-C10B | Соединительная муфта вала энкодера серии: E6F, из стеклопластика,
E69-C610B | Соединительная муфта вала энкодера серии: E6F-C из стеклопластика
E69-C68B | Соединительная муфта вала энкодера серии: E6B2 из стеклопластика
E69-DF10 | Удлинительный кабель для энкодеров E6C2-A/E6C3-A/E6CP/E6F, 10м
E69-DF20 | Удлинительный кабель для энкодеров E6C2-A/E6C3-A/E6CP/E6F, 20м
E69-DF5 | Удлинительный кабель для энкодеров E6C2-A/E6C3-A/E6CP/E6F, 5м
E69-FCA | Фланец для крепления энкодера E6C2-C
E6A2-CS5C-360 | Энкодер инкрементальный, 360ppr, 12-24 VDC, 1 фаза, NPN output,кабель 2м
E6A2-CS5C-360 0,5M | Энкодер инкрементальный
E6A2-CS5C-60 0,5M | Энкодер инкрементальный, 60ppr, 12-24 VDC, 1 фаза, NPN output, кабель 0,5м
E6A2-CW3C-100 0,5M | Энкодер инкрементальный, 100ppr, 5-12 VDC, 2-фазный, NPN output, кабель 0,5м
E6A2-CW5C-100 | Энкодер инкрементальный, 100ppr, 12-24 VDC, 2-фазный, NPN output, кабель 2м
E6A2-CW5C-100 0,5M | Энкодер инкрементальный, 100ppr, 12-24 VDC, 2-фазный, NPN output, кабель 0,5м
E6A2-CW5C-200 | Энкодер инкрементальный, 200ppr, 5-12 VDC, 2-фазный, NPN output, кабель 2м
E6A2-CW5C-200 0,5M | Энкодер инкрементальный, 200ppr, 12-24 VDC, 2-фазный, NPN output, кабель 0,5м
E6A2-CWZ3C-100 | Энкодер инкрементальный, 100ppr, 5-12 VDC, 3-фазный, NPN output, кабель 2м
E6A2-CWZ5C 200P/R 0.5M | Энкодер инкрементальный, 200ppr, 12-24 VDC, 3-фазный, NPN output, кабель 0,5м
E6A2-CWZ5C 360P/R 0.5M | Энкодер инкрементальный, 100ppr, 12-24 VDC, 2-фазный, NPN output, кабель 0,5м
E6B2-CWZ1X 1000P/R 0.5M OMS | Энкодер инкрементальный, 1000ppr, 5 VDC, Line driver кабель 0,5м
E6B2-CWZ1X 1000P/R 2M OMS | Энкодер инкрементальный, 1000ppr, 5 VDC, Line driver кабель 2м
E6B2-CWZ1X 2000P/R 0.5M OMS | Энкодер инкрементальный, 2000ppr, 5 VDC, Line driver кабель 0,5м
E6B2-CWZ1X 500P/R 0.5M OMS | Энкодер инкрементальный, 500ppr, 5 VDC, Line driver кабель 0,5м
E6B2-CWZ5B 1000P/R 0.5M OMS | Энкодер инкрементальный, 1000ppr, 12-24 VDC, PNP output, кабель 0,5м
E6B2-CWZ5B 100P/R 0.5M OMS | Энкодер инкрементальный, 100ppr, 12-24 VDC, PNP output, кабель 0,5м
E6B2-CWZ5B 2000P/R 0.5M OMS | Энкодер инкрементальный, 2000ppr, 12-24 VDC, PNP output, кабель 0,5м
E6B2-CWZ5B 200P/R 0.5M OMS | Энкодер инкрементальный, 200ppr, 12-24 VDC, PNP output, кабель 0,5м
E6B2-CWZ5B 360P/R 0.5M OMS | Энкодер инкрементальный, 360ppr, 12-24 VDC, PNP output, кабель 0,5м
E6B2-CWZ5B 500P/R 0.5M OMS | Энкодер инкрементальный, 500ppr, 12-24 VDC, PNP output, кабель 0,5м
E6B2-CWZ6C 1000P/R 0.5M OMS | Энкодер инкрементальный, 1000ppr, 5-24 VDC, 3-фазный, NPN output, кабель 0,5м
E6B2-CWZ6C 1000P/R 2M OMS | Энкодер инкрементальный, 1000ppr, 5-24 VDC, 3-фазный, NPN output, кабель 2м
E6B2-CWZ6C 100P/R 2M OMS | Энкодер инкрементальный, 100ppr, 5-24 VDC, 3-фазный, NPN output, кабель 2м
E6B2-CWZ6C 2000P/R 0.5M OMS | Энкодер инкрементальный, 2000ppr, 5-24 VDC, 3-фазный, NPN output, кабель 0,5м
E6B2-CWZ6C 2000P/R 2M OMS | Энкодер инкрементальный, 2000ppr, 5-24 VDC, 3-фазный, NPN output, кабель 2м
E6B2-CWZ6C 200P/R 2M OMS | Энкодер инкрементальный, 200ppr, 5-24 VDC, 3-фазный, NPN output,кабель 2м
E6B2-CWZ6C 360P/R 0.5M OMS | Энкодер инкрементальный, 360ppr, 5-24 VDC, 3-фазный, NPN output, кабель 0,5м
E6B2-CWZ6C 360P/R 2M OMS | Энкодер инкрементальный, 360ppr, 5-24 VDC, 3-фазный, NPN output, кабель 2м
E6B2-CWZ6C 500P/R 0.5M OMS | Энкодер инкрементальный, 500ppr, 5-24 VDC, 3-фазный, NPN output, кабель 0,5м
E6B2-CWZ6C 500P/R 2M OMS | Энкодер инкрементальный, 500ppr, 5-24 VDC, 3-фазный, NPN output, кабель 2м
E6B2-CWZ6C 600P/R 2M OMS | Энкодер инкрементальный, 600ppr, 5-24 VDC, 3-фазный, NPN output, кабель 2м
E6C2-CWZ1X 1000P/R 2M OMS | Энкодер инкрементальный
E6C2-CWZ1X 2000P/R 2M OMS | Энкодер инкрементальный
E6C2-CWZ1X 360P/R 2M OMS | Энкодер инкрементальный
E6C2-CWZ3E 1000P/R 2M OMS | Энкодер инкрементальный
E6C2-CWZ5B 1000P/R 2M OMS | Энкодер инкрементальный
E6C2-CWZ5B 100P/R 2M OMS | Энкодер инкрементальный, 100ppr, 5-24 VDC, 3-фазный, PNP output, кабель 2м
E6C2-CWZ5B 2000P/R 2M OMS | Энкодер инкрементальный
E6C2-CWZ5B 200P/R 2M OMS | Энкодер инкрементальный, 200ppr, 5-24 VDC, 3-фазный, PNP output, кабель 2м
E6C2-CWZ5B 360P/R 2M OMS | Энкодер инкрементальный
E6C2-CWZ5B 500P/R 2M OMS | Энкодер инкрементальный, 500ppr, 5-24 VDC, 3-фазный, PNP output, кабель 2м
E6C2-CWZ6C 1000P/R 2M OMS | Энкодер инкрементальный, 1000ppr, 5-24 VDC, 3-фазный, NPN output, кабель 2м
E6C2-CWZ6C 100P/R 2M OMS | Энкодер инкрементальный, 100ppr, 5-24 VDC, 3-фазный, NPN output, кабель 2м
E6C2-CWZ6C 1024P/R 2M OMS | Энкодер инкрементальный
E6C2-CWZ6C 2000P/R 2M OMS | Энкодер инкрементальный
E6C2-CWZ6C 200P/R 2M OMS | Энкодер инкрементальный, 200ppr, 5-24 VDC, 3-фазный, NPN output, кабель 2м
E6C2-CWZ6C 360P/R 2M OMS | Энкодер инкрементальный, 360ppr, 5-24 VDC, 3-фазный, NPN output, кабель 2м
E6C2-CWZ6C 500P/R 2M OMS | Энкодер инкрементальный, 500ppr, 5-24 VDC, 3-фазный, NPN output, кабель 2м
E6C2-CWZ6C 60P/R 2M OMS | Энкодер инкрементальный, 60ppr, 5-24 VDC, 3-фазный, NPN output, кабель 2м
E6C3-AG5B 1024P/R 2M | Энкодер абсолютный, 1024ppr, 9-bit, 12-24 VDC, выход код Грея, кабель 2м
E6C3-AG5B 360P/R 2M | Энкодер абсолютный, 360ppr, 9-bit, 12-24 VDC, выход код Грея, кабель 2м
E6C3-AG5B 720P/R 2M | Энкодер абсолютный, 720ppr, 9-bit, 12-24 VDC, выход код Грея, кабель 2м
E6C3-AG5C 1024P/R 2M | Энкодер абсолютный, 1024ppr, 9-bit, 12-24 VDC, выход код Грея, кабель 2м
E6C3-AG5C 360P/R 2M | Энкодер абсолютный, 360ppr, 9-bit, 12-24 VDC, выход код Грея, кабель 2м
E6C3-AG5C-C 256P/R 2M+ | Энкодер абсолютный, 256ppr, 9-bit, 12-24 VDC, выход код Грея, кабель 2м
E6C3-AG5C-C 360P/R 2M | Энкодер абсолютный, 360ppr, 9-bit, 12-24 VDC, выход код Грея, кабель 2м
E6C3-AG5C-C 720P/R 2M | Энкодер абсолютный, 720ppr, 9-bit, 12-24 VDC, выход код Грея, кабель 2м
E6C3-CWZ3XH 3600P/R 1M | Энкодер инкрементальный, диам.8 tough model, line driver output
E6C3-CWZ3XH 3600P/R 2M | Энкодер инкрементальный, диам.8 tough model, line driver output
E6C3-CWZ5GH 1000P/R 2M | Энкодер инкрементальный, 8 dia tough model, 1000ppr, 12-24 VDC, Дополнительный выход, кабель 2м
E6C3-CWZ5GH 100P/R 2M+ | Энкодер инкрементальный, 8 dia tough model, 100ppr, 12-24 VDC, Дополнительный выход, кабель 2м
E6C3-CWZ5GH 1024P/R 2M | Энкодер инкрементальный, 8 dia tough model, 1024ppr, 12-24 VDC, Дополнительный выход, кабель 2м
E6C3-CWZ5GH 3600P/R 2M | Энкодер инкрементальный
E6C3-CWZ5GH 360P/R 2M+ | Энкодер инкрементальный
E6C3-CWZ5GH 500P/R 2M+ | Энкодер инкрементальный
E6CP-AG5C 256 2M | Энкодер абсолютный, 256ppr, 8-bit, 12-24 VDC, выход код Грея, кабель 2м
E6CP-AG5C-C 256 2M | Энкодер абсолютный, 256ppr, 8-bit, 12-24 VDC, выход код Грея, кабель 2м, H8PS connector
E6CP-AG5C-C 256 5M | Энкодер абсолютный, 256ppr, 8-bit, 12-24VDC, выход код Грея, кабель 5м, H8PS connector
E6F-AB3C-C | Энкодер абсолютный, 360ppr, 10-bit, 5-12 VDC, BCD output, кабель 2м, H8PR connector
E6F-AB3C-C 5M | Энкодер абсолютный
E6F-AG5C-C-256 | Энкодер абсолютный, 256ppr, 8-bit, 12-24 VDC, выход код Грея, кабель 2м, H8PS connector
E6F-AG5C-C 360 2M | Энкодер абсолютный, 360ppr, 8-bit, 12-24 VDC, выход код Грея, кабель 2м, H8PS connector
E6F-AG5C-C 720 2M | Энкодер абсолютный, 720ppr, 8-bit, 12-24 VDC, выход код Грея, кабель 2м, H8PS connector
E6F-CWZ5G 1000P/R 2M | Энкодер инкрементальный
E8CC-AN0C | Датчик давления, Светодиодный дисплей, 1-5 VDC output, negative pressure, 0 to -101kPa, NPN output
E8CC-B10C 2M | Датчик давления
E8F2-AN0C | Датчик давления, Светодиодный дисплей, 1-5 VDC output, negative pressure, 0 - 101kPa, 2 x NPN output
E8F2-B10B | Датчик давления, Светодиодный дисплей, 1-5 VDC output, positive pressure, 0 to 1MPa, 2 x PNP output
EE-1006 1M | Миниатюрный фотоэлектрический датчик
EE-SPX301 CHN | Миниатюрный фотоэлектрический датчик
EE-SPX302-W2A 1M CHN | Миниатюрный фотоэлектрический датчик
EE-SPX303N | Миниатюрный фотоэлектрический датчик
EE-SPX403N | Миниатюрный фотоэлектрический датчик
EE-SPX613 5M | Миниатюрный фотоэлектрический датчик
EE-SPY401 | Миниатюрный фотоэлектрический датчик
EE-SPY412 CHN | Миниатюрный фотоэлектрический датчик
EE-SX471+ | Миниатюрный фотоэлектрический датчик
EE-SX472 | Миниатюрный фотоэлектрический датчик
EE-SX473 | Миниатюрный фотоэлектрический датчик
EE-SX670+ | Миниатюрный фотоэлектрический датчик
EE-SX670A | Миниатюрный фотоэлектрический датчик
EE-SX670P | Миниатюрный фотоэлектрический датчик
EE-SX670R | Миниатюрный фотоэлектрический датчик
EE-SX671+ | Миниатюрный фотоэлектрический датчик
EE-SX671A+ | Миниатюрный фотоэлектрический датчик
EE-SX671P | Миниатюрный фотоэлектрический датчик
EE-SX671R | Миниатюрный фотоэлектрический датчик
EE-SX672+ | Миниатюрный фотоэлектрический датчик
EE-SX672A+ | Миниатюрный фотоэлектрический датчик
EE-SX672P | Миниатюрный фотоэлектрический датчик
EE-SX672P-WR 1M | Миниатюрный фотоэлектрический датчик
EE-SX672R | Миниатюрный фотоэлектрический датчик
EE-SX673 | Миниатюрный фотоэлектрический датчик
EE-SX673A | Миниатюрный фотоэлектрический датчик
EE-SX673P | Миниатюрный фотоэлектрический датчик
EE-SX673R | Миниатюрный фотоэлектрический датчик
EE-SX674 | Миниатюрный фотоэлектрический датчик
EE-SX674A+ | Миниатюрный фотоэлектрический датчик
EE-SX674P | Миниатюрный фотоэлектрический датчик
EE-SX674R | Миниатюрный фотоэлектрический датчик
EE-SX675 | Миниатюрный фотоэлектрический датчик
EE-SX771A 2M | Миниатюрный фотоэлектрический датчик
EE-SX910-R 1M | Миниатюрный фотоэлектрический датчик
EE-SX911P-R 1M | Миниатюрный фотоэлектрический датчик
EE-SX911-R 1M | Миниатюрный фотоэлектрический датчик
EE-SX912P-R 1M | Миниатюрный фотоэлектрический датчик
EE-SX912-R 1M | Миниатюрный фотоэлектрический датчик
EE-SX913P-R 1M | Миниатюрный фотоэлектрический датчик
EE-SX913-R 1M | Миниатюрный фотоэлектрический датчик
EE-SX914P-R 1M | Миниатюрный фотоэлектрический датчик
EE-SX914-R 1M | Миниатюрный фотоэлектрический датчик
EJ1C-EDUA-NFLK | Регулятор температуры CelciuX. концевой модуль, винты
EJ1C-EDUC-NFLK | Регулятор температуры CelciuX. концевой модуль, винты, съемный разъем
EJ1N-HFUA-NFLK | Регулятор температуры CelciuX. модуль расширения функций, винты M3, RS232/485
EJ1N-HFUB-DRT | Регулятор температуры CelciuX. модуль расширения функций, безвинтовой, DeviceNet-ведомый
EJ1N-TC2A-QNHB | Регулятор температуры CelciuX. 2 контура, винты M3, обнар. обрыва нагр.
EJ1N-TC2B-QNHB | Регулятор температуры CelciuX. 2 контура, безвинтовой, обнар. обрыва нагр.
EJ1N-TC4A-QQ | Регулятор температуры CelciuX. 4 контура, винты M3
EJ1N-TC4B-QQ | Регулятор температуры CelciuX. 4 контура, безвинтовой
ER1032-042MEL | Троссовый выключатель, Два тросса, напряженный режим, 125m тросс, IP67, E-stop, Индикатор, переключатель сброса, 4NC+2NO, 4x M20 conduit, Крепление слева
ER5018-021M | Троссовый выключатель, Компактный, 40m тросс, IP67, кнопка сброса, 2NC+1NO, 3x M20 conduit
ER6022-021M | Троссовый выключатель, 80m тросс, IP67, кнопка сброса, 2NC+1NO, 3x M20 conduit
ER6022-021MEL | Троссовый выключатель, 80m тросс, IP67, Индикатор, E-Stop, кнопка сброса, 2NC+1NO, 3x M20 conduit
ER6022-022MSS | Троссовый выключатель, 80m тросс, IP67, кнопка сброса, 2NC+2NO, 3x M20 conduit, stainless steel
ES1B 10-70C | Инфракрасный датчик температуры, диап.10-70С
ES1B 60-120C | Инфракрасный датчик температуры, диап.60-120С
ES1C-A40 | Инфракрасный датчик температуры, диап.0-400С, макс. расстояние до 1000 мм, выход 4-20 мА
EST2-2C-MV4 | Программа CX-Thermo v4 для параметрирования и настройки регуляторов серий E5_N, E5_N-H, E5ZN, EJ1
F03-01 SUS201 ELECTRODE | Электрод, 1м, сплав SUS201 (эквивалент SUS304), очищенная и сточная вода, индикаторная метка - 1 линия
F03-01 SUS316 | Электрод, 1м, сплав SUS316, очищенная и сточная вода + разбавленные щелочные р-ры, индикаторная метка - 2 линии
F03-02 SUS201 | Соединительная гайка, сплав SUS201 (эквивалент SUS304), очищенная и сточная вода
F03-02 SUS316 | Соединительная гайка, сплав SUS316, очищенная и сточная вода + разбавленные щелочные р-ры
F03-03-SUS304 | Зажимная гайка, сплав SUS304, очищенная и сточная вода
F03-03 SUS316 | Зажимная гайка, сплав SUS316, очищенная и сточная вода + разбавленные щелочные р-ры
F03-12 | Пружинный фиксатор д/держателей электродов PS
F03-14-3P | Разделитель электродов, 3 электрода
F03-16PS | Точечный электрод, SUS304
F150-KP | Косоль программирования F150
F150-M05L | Принадлежнось
F150-S1A | Камера F150
F150-VS | Кабель контроллер-камера
F150-VS 10M | Кабель 10м
F150-VS 5M | Кабель
F160-C15E-2 | Контроллер F161
F160-KP | Косоль програмирования F160
F160-S2 | Камера F160
F160-VP | Кабель ввода-вывода 2 м
F39-A11 | Принадлежность
F39-A11MB | Принадлежность
F39-CN6 | Принадлежность
F39-GWUM | Принадлежность
F39-JB1A BY OMG | Принадлежность
F39-JB2A BY OMG | Принадлежность
F39-JB3A BY OMG | Кабель приемн.-передатчик 10м
F39-JC10A | Принадлежность
F39-JC15A | Принадлежность
F39-JC3A | Принадлежность
F39-JC3B | Кабель F3SN/F3SP-B1P
F39-JC5B | Принадлежность
F39-JC7A | Принадлежность
F39-JC7B | Принадлежность
F39-JCR2B | Принадлежность
F39-JJR15L | Принадлежность
F39-JJR3W | Принадлежность
F39-JMR-10M | Кабель
F39-JMR-15M | Кабель
F39-JMT-10M | Кабель
F39-JMT-15M | Кабель
F39-LJ3 | Кронштейн
F39-LJ5 | Кронштейн
F39-TGR-CT-B-E | Кабель
F39-TGR-CT-B-R | Кабель
F39-TGR-CVL-B-15-E | Кабель
F39-TGR-CVL-B-15-R | Кабель
F39-TGR-CVL-N-5 | Кабель
F39-TGR-ECO-1 | Принадлежность TGR
F39-TGR-MCL | Принадлежность TGR
F39-TGR-MCL-CMD | Принадлежность TGR
F39-TGR-MCL-CML | Принадлежность TGR
F39-TGR-MCL-R | Принадлежность TGR
F39-TGR-MDG0310 | Зеркало
F39-TGR-MDG0460 | Зеркало
F39-TGR-MDG0607 | Зеркало
F39-TGR-MDG0907 | Зеркало
F39-TGR-MDG1057 | Зеркало
F39-TGR-MDG1207 | Зеркало
F39-TGR-SB-CMB1 | Принадлежность TGR
F39-TGR-ST-ADJ | Принадлежность TGR
F39-TGR-ST-SB | Принадлежность TGR
F3E-06-T6 | Световые шторы
F3E-16-T1 5M | Световые шторы
F3E-16-T6 | Световые шторы
F3EM2-005-150 | Световой барьер F3EM2
F3EM2-005-150-AV | Световой барьер F3EM2
F3EM2-005-300 | Световой барьер F3EM2
F3EM2-005-300-AV | Световой барьер F3EM2
F3EM2-005-600 | Световой барьер F3EM2
F3EM2-005-600-AV | Световой барьер F3EM2
F3EM2-018-150 | Световой барьер F3EM2
F3EM2-018-150-AV | Световой барьер F3EM2
F3EM2-018-300 | Световой барьер F3EM2
F3EM2-018-300-AV | Световой барьер F3EM2
F3EM2-018-600 | Световой барьер F3EM2
F3EM2-018-900 | Световой барьер F3EM2
F3EM2-018-900-AV | Световой барьер F3EM2
F3ET2-018-900 | Световые шторы
F3S-B122P BY OMG | Световые шторы безопасности
F3S-B182P BY OMG | Световые шторы безопасности
F3S-B242P BY OMG | Световые шторы безопасности
F3S-B302P BY OMG | Световые шторы безопасности
F3S-B362P BY OMG | Световые шторы безопасности
F3S-B482P BY OMG | Световые шторы безопасности
F3S-B662P BY OMG | Световые шторы безопасности
F3SP-B1P | Контроллер для световых штор безопасности
F3SP-U3P-TGR | Световые шторы безопасности
F3SP-U4P-TGR | Световые шторы безопасности
F3SP-U5P-TGR | Световые шторы безопасности
F3S-TGR-CL2A-014-150 | Световые шторы безопасности, категория 2, 14мм разрешение, расширенные функции, 0.2m-6m сканирование расстояния, 150мм высота
F3S-TGR-CL2A-035-1200 | Световые шторы безопасности, категория 2, 35мм разрешение, расширенные функции, 0.2m-14m сканирование расстояния, 1200мм высота
F3S-TGR-CL2A-035-1800 | Световые шторы безопасности, категория 2, 35мм разрешение, расширенные функции, 0.2m-14m сканирование расстояния, 1800мм высота
F3S-TGR-CL2A-035-300 | Световые шторы безопасности, категория 2, 35мм разрешение, расширенные функции, 0.2m-14m сканирование расстояния, 300мм высота
F3S-TGR-CL2A-035-450 | Световые шторы безопасности, категория 2, 35мм разрешение, расширенные функции, 0.2m-14m сканирование расстояния, 450мм высота
F3S-TGR-CL2A-035-600 | Световые шторы безопасности, категория 2, 35мм разрешение, расширенные функции, 0.2m-14m сканирование расстояния, 600мм высота
F3S-TGR-CL2A-035-750 | Световые шторы безопасности, категория 2, 35мм разрешение, расширенные функции, 0.2m-14m сканирование расстояния, 750мм высота
F3S-TGR-CL2A-035-900 | Световые шторы безопасности, категория 2, 35мм разрешение, расширенные функции, 0.2m-14m сканирование расстояния, 900мм высота
F3S-TGR-CL2A-K2-500 | Световые шторы безопасности, двулучевое ограждение, категория 2, 500мм шаг луча, приглушение в 2х направлениях, 0.5-40m сканирование расстояния
F3S-TGR-CL2A-K2-500-LD | Световые шторы безопасности, двулучевое ограждение, категория 2, 500мм шаг луча, приглушение в 2х направлениях, 20-50m сканирование расстояния
F3S-TGR-CL2A-K2C-500 | Световые шторы безопасности, двулучевое ограждение, активный пассивный, категория 2, 500мм шаг луча, приглушение в 2х направлениях, 0.5-12m сканирование расстояния
F3S-TGR-CL2A-K3-800 | Световые шторы безопасности, трехлучевое ограждение, категория 2, 400мм шаг луча, приглушение в 2х направлениях, 0.5-40m сканирование расстояния
F3S-TGR-CL2A-K3C-800 | Световые шторы безопасности, трехлучевое ограждение, активный пассивный, категория 2, 400мм шаг луча, приглушение в 2х направлениях, 0.5-8m сканирование расстояния
F3S-TGR-CL2A-K4-1200 | Световые шторы безопасности, 4х лучевое ограждение, категория 2, 400мм шаг луча, приглушение в 2х направлениях, 0.5-40m сканирование расстояния
F3S-TGR-CL2A-K4-900 | Световые шторы безопасности, 4х лучевое ограждение, категория 2, 300мм шаг луча, приглушение в 2х направлениях, 0.5-40m сканирование расстояния
F3S-TGR-CL2B-014-150 | Световые шторы безопасности, категория 2, 14мм разрешение, базовая функция, 0.2m-6m сканирование расстояния, 150мм высота
F3S-TGR-CL2B-014-300 | Световые шторы безопасности, категория 2, 14мм разрешение, базовая функция, 0.2m-6m сканирование расстояния, 300мм высота
F3S-TGR-CL2B-014-450 | Световые шторы безопасности, категория 2, 14мм разрешение, базовая функция, 0.2m-6m сканирование расстояния, 450мм высота
F3S-TGR-CL2B-014-600 | Световые шторы безопасности, категория 2, 14мм разрешение, базовая функция, 0.2m-6m сканирование расстояния, 600мм высота
F3S-TGR-CL2B-035-1050 | Световые шторы безопасности, категория 2, 35мм разрешение, базовая функция, 0.2m-14m сканирование расстояния, 1050мм высота
F3S-TGR-CL2B-035-1200 | Световые шторы безопасности, категория 2, 35мм разрешение, базовая функция, 0.2m-14m сканирование расстояния, 1200мм высота
F3S-TGR-CL2B-035-150 | Световые шторы безопасности, категория 2, 35мм разрешение, базовая функция, 0.2m-14m сканирование расстояния, 150мм высота
F3S-TGR-CL2B-035-1650 | Световые шторы безопасности, категория 2, 35мм разрешение, базовая функция, 0.2m-14m сканирование расстояния, 1650мм высота
F3S-TGR-CL2B-035-300 | Световые шторы безопасности, категория 2, 35мм разрешение, базовая функция, 0.2m-14m сканирование расстояния, 300мм высота
F3S-TGR-CL2B-035-450 | Световые шторы безопасности, категория 2, 35мм разрешение, базовая функция, 0.2m-14m сканирование расстояния, 450мм высота
F3S-TGR-CL2B-035-600 | Световые шторы безопасности, категория 2, 35мм разрешение, базовая функция, 0.2m-14m сканирование расстояния, 600мм высота
F3S-TGR-CL2B-035-750 | Световые шторы безопасности, категория 2, 35мм разрешение, базовая функция, 0.2m-14m сканирование расстояния, 750мм высота
F3S-TGR-CL2B-035-900 | Световые шторы безопасности, категория 2, 35мм разрешение, базовая функция, 0.2m-14m сканирование расстояния, 900мм высота
F3S-TGR-CL2B-K2-500 | Световые шторы безопасности, двулучевое ограждение, категория 2, 500мм шаг луча, 0.5-40m сканирование расстояния
F3S-TGR-CL2B-K2C-500 | Световые шторы безопасности, двулучевое ограждение, активный пассивный, категория 2, 500мм шаг луча, 0.5-12m сканирование расстояния
F3S-TGR-CL2B-K3-800 | Световые шторы безопасности, трехлучевое ограждение, категория 2, 400мм шаг луча, 0.5-40m сканирование расстояния
F3S-TGR-CL2B-K4-1200 | Световые шторы безопасности, 4х лучевое ограждение, категория 2, 400мм шаг луча, 0.5-40m сканирование расстояния
F3S-TGR-CL2B-K4C-1200 | Световые шторы безопасности, 4х лучевое ограждение, активный пассивный, категория 2, 400мм шаг луча, 0.5-7m сканирование расстояния
F3S-TGR-CL2B-K4C-900 | Световые шторы безопасности, 4х лучевое ограждение, активный пассивный, категория 2, 300мм шаг луча, 0.5-7m сканирование расстояния
F3S-TGR-CL4A-014-450 | Световые шторы безопасности, категория 4, 14мм разрешение, расширенные функции, 0.2m-6m сканирование расстояния, 450мм высота
F3S-TGR-CL4A-014-900 | Световые шторы безопасности, категория 4, 14мм разрешение, расширенные функции, 0.2m-6m сканирование расстояния, 900мм высота
F3S-TGR-CL4A-035-1200 | Световые шторы безопасности, категория 4, 35мм разрешение, расширенные функции, 0.2m-14m сканирование расстояния, 1200мм высота
F3S-TGR-CL4A-035-1650 | Световые шторы безопасности, категория 4, 35мм разрешение, расширенные функции, 0.2m-14m сканирование расстояния, 1650мм высота
F3S-TGR-CL4A-035-450 | Световые шторы безопасности, категория 4, 35мм разрешение, расширенные функции, 0.2m-14m сканирование расстояния, 450мм высота
F3S-TGR-CL4A-035-600 | Световые шторы безопасности, категория 4, 35мм разрешение, расширенные функции, 0.2m-14m сканирование расстояния, 600мм высота
F3S-TGR-CL4A-035-750 | Световые шторы безопасности, категория 4, 35мм разрешение, расширенные функции, 0.2m-14m сканирование расстояния, 750мм высота
F3S-TGR-CL4A-035-900 | Световые шторы безопасности, категория 4, 35мм разрешение, расширенные функции, 0.2m-14m сканирование расстояния, 900мм высота
F3S-TGR-CL4A-K2-500 | Световые шторы безопасности, двулучевое ограждение, категория 4, 500мм шаг луча, приглушение в 2х направлениях, 0.5-40m сканирование расстояния
F3S-TGR-CL4A-K2C-500 | Световые шторы безопасности, двулучевое ограждение, активный пассивный, категория 4, 500мм шаг луча, приглушение в 2х направлениях, 0.5-12m сканирование расстояния
F3S-TGR-CL4A-K3-800 | Световые шторы безопасности, трехлучевое ограждение, категория 4, 400мм шаг луча, приглушение в 2х направлениях, 0.5-40m сканирование расстояния
F3S-TGR-CL4A-K3C-800 | Световые шторы безопасности, трехлучевое ограждение, активный пассивный, категория 4, 400мм шаг луча, приглушение в 2х направлениях, 0.5-8m сканирование расстояния
F3S-TGR-CL4A-K4-1200 | Световые шторы безопасности, 4х лучевое ограждение, категория 4, 400мм шаг луча, приглушение в 2х направлениях, 0.5-40m сканирование расстояния
F3S-TGR-CL4A-K4-900 | Световые шторы безопасности, 4х лучевое ограждение, категория 4, 300мм шаг луча, приглушение в 2х направлениях, 0.5-40m сканирование расстояния
F3S-TGR-CL4A-K4C-1200 | Световые шторы безопасности, 4х лучевое ограждение, активный пассивный, категория 4, 400мм шаг луча, приглушение в 2х направлениях, 0.5-7m сканирование расстояния
F3S-TGR-CL4A-K4C-900 | Световые шторы безопасности, 4х лучевое ограждение, активный пассивный, категория 4, 300мм шаг луча, приглушение в 2х направлениях, 0.5-7m сканирование расстояния
F3S-TGR-CL4B-014-1050 | Световые шторы безопасности, категория 4, 14мм разрешение, базовая функция, 0.2m-6m сканирование расстояния, 1050мм высота
F3S-TGR-CL4B-014-150 | Световые шторы безопасности, категория 4, 14мм разрешение, базовая функция, 0.2m-6m сканирование расстояния, 150мм высота
F3S-TGR-CL4B-014-300 | Световые шторы безопасности, категория 4, 14мм разрешение, базовая функция, 0.2m-6m сканирование расстояния, 300мм высота
F3S-TGR-CL4B-014-450 | Световые шторы безопасности, категория 4, 14мм разрешение, базовая функция, 0.2m-6m сканирование расстояния, 450мм высота
F3S-TGR-CL4B-014-600 | Световые шторы безопасности, категория 4, 14мм разрешение, базовая функция, 0.2m-6m сканирование расстояния, 600мм высота
F3S-TGR-CL4B-014-750 | Световые шторы безопасности, категория 4, 14мм разрешение, базовая функция, 0.2m-6m сканирование расстояния, 750мм высота
F3S-TGR-CL4B-014-900 | Световые шторы безопасности, категория 4, 14мм разрешение, базовая функция, 0.2m-6m сканирование расстояния, 900мм высота
F3S-TGR-CL4B-035-1050 | Световые шторы безопасности, категория 4, 35мм разрешение, базовая функция, 0.2m-14m сканирование расстояния, 1050мм высота
F3S-TGR-CL4B-035-1200 | Световые шторы безопасности, категория 4, 35мм разрешение, базовая функция, 0.2m-14m сканирование расстояния, 1200мм высота
F3S-TGR-CL4B-035-1350 | Световые шторы безопасности, категория 4, 35мм разрешение, базовая функция, 0.2m-14m сканирование расстояния, 1350мм высота
F3S-TGR-CL4B-035-1500 | Световые шторы безопасности, категория 4, 35мм разрешение, базовая функция, 0.2m-14m сканирование расстояния, 1500мм высота
F3S-TGR-CL4B-035-1650 | Световые шторы безопасности, категория 4, 35мм разрешение, базовая функция, 0.2m-14m сканирование расстояния, 1650мм высота
F3S-TGR-CL4B-035-1800 | Световые шторы безопасности, категория 4, 35мм разрешение, базовая функция, 0.2m-14m сканирование расстояния, 1800мм высота
F3S-TGR-CL4B-035-300 | Световые шторы безопасности, категория 4, 35мм разрешение, базовая функция, 0.2m-14m сканирование расстояния, 300мм высота
F3S-TGR-CL4B-035-450 | Световые шторы безопасности, категория 4, 35мм разрешение, базовая функция, 0.2m-14m сканирование расстояния, 450мм высота
F3S-TGR-CL4B-035-600 | Световые шторы безопасности, категория 4, 35мм разрешение, базовая функция, 0.2m-14m сканирование расстояния, 600мм высота
F3S-TGR-CL4B-035-750 | Световые шторы безопасности, категория 4, 35мм разрешение, базовая функция, 0.2m-14m сканирование расстояния, 750мм высота
F3S-TGR-CL4B-035-900 | Световые шторы безопасности, категория 4, 35мм разрешение, базовая функция, 0.2m-14m сканирование расстояния, 900мм высота
F3S-TGR-CL4B-K2C-500 | Световые шторы безопасности, двулучевое ограждение, активный пассивный, категория 4, 500мм шаг луча, 0.5-12m сканирование расстояния
F3S-TGR-CL4B-K3-800 | Световые шторы безопасности, трехлучевое ограждение, категория 4, 400мм шаг луча, 0.5-40m сканирование расстояния
F3S-TGR-CL4B-K3C-800 | Световые шторы безопасности, трехлучевое ограждение, активный пассивный, категория 4, 400мм шаг луча, 0.5-8m сканирование расстояния
F3S-TGR-CL4B-K4-1200 | Световые шторы безопасности, 4х лучевое ограждение, категория 4, 400мм шаг луча, 0.5-40m сканирование расстояния
F3S-TGR-CL4B-K4-900 | Световые шторы безопасности, 4х лучевое ограждение, категория 4, 300мм шаг луча, 0.5-40m сканирование расстояния
F3S-TGR-CL4B-K4C-1200 | Световые шторы безопасности, 4х лучевое ограждение, активный пассивный, категория 4, 400мм шаг луча, 0.5-7m сканирование расстояния
F3S-TGR-CL4B-K4C-900 | Световые шторы безопасности, 4х лучевое ограждение, активный пассивный, категория 4, 300мм шаг луча, 0.5-7m сканирование расстояния
F3S-TGR-NCPR-21-10 | Бесконтактный дверной выключатель, reed, компактный датчик 10m, пластик, 2NC+1NO контакты (D40B эквивалентный размер)
F3S-TGR-NLPC-20-02 | Бесконтактный дверной выключатель, закодированный, вытянутый датчик 2m, пластик, 2NC контакты
F3S-TGR-NLPC-20-05 | Бесконтактный дверной выключатель, закодированный, вытянутый датчик 5m, пластик, 2NC контакты
F3S-TGR-NLPC-20-10 | Бесконтактный дверной выключатель, закодированный, вытянутый датчик 10m, пластик, 2NC контакты
F3S-TGR-NLPC-20-M1J8 | Бесконтактный дверной выключатель, закодированный, вытянутый датчик M12 разъем, пластик, 2NC контакты
F3S-TGR-NLPC-21-02 | Бесконтактный дверной выключатель, закодированный, вытянутый датчик 2m, пластик, 2NC+1NO контакты
F3S-TGR-NLPC-21-05 | Бесконтактный дверной выключатель, закодированный, вытянутый датчик 5m, пластик, 2NC+1NO контакты
F3S-TGR-NLPC-21-10 | Бесконтактный дверной выключатель, закодированный, вытянутый датчик 10m, пластик, 2NC+1NO контакты
F3S-TGR-NLPC-21-M1J8 | Бесконтактный дверной выключатель, закодированный, вытянутый датчик M12 разъем, пластик, 2NC+1NO контакты
F3S-TGR-NLPR-20-02 | Бесконтактный дверной выключатель, reed, вытянутый датчик 2m, пластик, 2NC контакты
F3S-TGR-NLPR-20-05 | Бесконтактный дверной выключатель, reed, вытянутый датчик 5m, пластик, 2NC контакты
F3S-TGR-NLPR-20-10 | Бесконтактный дверной выключатель, reed, вытянутый датчик 10m, пластик, 2NC контакты
F3S-TGR-NLPR-21-02 | Бесконтактный дверной выключатель, reed, вытянутый датчик 2m, пластик, 2NC+1NO контакты
F3S-TGR-NLPR-21-05 | Бесконтактный дверной выключатель, reed, вытянутый датчик 5m, пластик, 2NC+1NO контакты
F3S-TGR-NLPR-21-10 | Бесконтактный дверной выключатель, reed, вытянутый датчик 10m, пластик, 2NC+1NO контакты
F3S-TGR-NLPR-21-M1J8 | Бесконтактный дверной выключатель, reed, вытянутый датчик M12 разъем, пластик, 2NC+1NO контакты
F3S-TGR-NMPC-20-02 | Бесконтактный дверной выключатель, миниатюрный, закодированный, 2m, пластик, 2NC контакты
F3S-TGR-NMPC-20-05 | Бесконтактный дверной выключатель, миниатюрный, закодированный, пластик, 2NC контакты
F3S-TGR-NMPC-20-10 | Бесконтактный дверной выключатель, миниатюрный, закодированный, 10m, пластик, 2NC контакты
F3S-TGR-NMPC-21-02 | Бесконтактный дверной выключатель, миниатюрный, закодированный, 2m, пластик, 2NC+1NO контакты
F3S-TGR-NMPC-21-05 | Бесконтактный дверной выключатель, миниатюрный, закодированный, 5m, пластик, 2NC+1NO контакты
F3S-TGR-NMPC-21-10 | Бесконтактный дверной выключатель, миниатюрный, закодированный, 10m, пластик, 2NC+1NO контакты
F3S-TGR-NMPC-21-M1J8 | Бесконтактный дверной выключатель, миниатюрный, закодированный, M12 разъем, пластик, 2NC+1NO контакты
F3S-TGR-NMPR-20-02 | Бесконтактный дверной выключатель, миниатюрный, reed, 2m, пластик, 2NC контакты
F3S-TGR-NMPR-20-05 | Бесконтактный дверной выключатель, миниатюрный, reed, 5m, пластик, 2NC контакты
F3S-TGR-NMPR-21-02 | Бесконтактный дверной выключатель, миниатюрный, reed, 2m, пластик, 2NC+1NO контакты
F3S-TGR-NMPR-21-05 | Бесконтактный дверной выключатель, миниатюрный, reed, 5m, пластик, 2NC+1NO контакты
F3S-TGR-NMPR-21-M1J8 | Бесконтактный дверной выключатель, миниатюрный, reed, M12 разъем, пластик, 2NC+1NO контакты
F3S-TGR-NSMC-20-02 | Бесконтактный дверной выключатель, закодированный, маленький датчик 2m, нерж. сталь, 2NC контакты
F3S-TGR-NSMC-20-05 | Бесконтактный дверной выключатель, закодированный, маленький датчик 5m, нерж. сталь, 2NC контакты
F3S-TGR-NSMC-20-10 | Бесконтактный дверной выключатель, закодированный, маленький датчик 10m, нерж. сталь, 2NC контакты
F3S-TGR-NSMC-20-M1J8 | Бесконтактный дверной выключатель, закодированный, маленький датчик M12 разъем, steel, 2NC контакты
F3S-TGR-NSMC-21-02 | Бесконтактный дверной выключатель, закодированный, маленький датчик 2m, нерж. сталь, 2NC+1NO контакты
F3S-TGR-NSMC-21-05 | Бесконтактный дверной выключатель, закодированный, маленький датчик 5m, нерж. сталь, 2NC+1NO контакты
F3S-TGR-NSMC-21-10 | Бесконтактный дверной выключатель, закодированный, маленький датчик 10m, нерж. сталь, 2NC+1NO контакты
F3S-TGR-NSMC-21-M1J8 | Бесконтактный дверной выключатель, закодированный, маленький датчик M12 разъем, нерж. сталь, 2NC+1NO контакты
F3S-TGR-NSMR-20-05 | Бесконтактный дверной выключатель, reed, маленький датчик 5m, нерж. сталь, 2NC контакты
F3S-TGR-NSMR-21-02 | Бесконтактный дверной выключатель, reed, маленький датчик 2m, нерж. сталь, 2NC+1NO контакты
F3S-TGR-NSMR-21-05 | Бесконтактный дверной выключатель, reed, маленький датчик 5m, нерж. сталь, 2NC+1NO контакты
F3S-TGR-NSMR-21-10 | Бесконтактный дверной выключатель, reed, маленький датчик 10m, нерж. сталь, 2NC+1NO контакты
F3S-TGR-NSMR-21-M1J8 | Бесконтактный дверной выключатель, reed, маленький датчик M12 разъем, нерж. сталь, 2NC+1NO контакты
F3S-TGR-NSPC-21-05 | Бесконтактный дверной выключатель, закодированный, маленький датчик, 5m, пластик, 2NC+1NO контакты
F3S-TGR-NSPC-21-M1J8 | Бесконтактный дверной выключатель, закодированный, маленький датчик, M12 разъем, пластик, 2NC+1NO контакты
F3S-TGR-NSPR-21-05 | Бесконтактный дверной выключатель, reed, маленький датчик 5m, пластик, 2NC+1NO контакты
F3W-D052A 2M | Многолучевой оптический датчик
F3W-D052D 1M | Многолучевой оптический датчик
FJ-3005 | Контроллер FJ интегрированный с ЖК-дисплеем, Core i5 2,4 ГГц, Dual task, 2 камеры, PNP
FJ-3055 | Box-type контроллер FJ, Core i5 2.4 ГГц, Dual task, 2 камеры, PNP
FJ-355 | Box-type контроллер FJ, Atom 1,6 ГГц, 2 камеры, PNP
FJ-AP1 | Программное обеспечение для системы FJ
FJ-SCG | Камера FJ, интерфейс Gig-E, VGA, цветная
FJ-SG | Камера FJ, интерфейс Gig-E interface, VGA, оттенки серого
FJ-VSG 3M | FJ Gig-E интерфейсный кабель для FJ, длина 3м
FJ-VSP 3M | FJ Gig-E Кабель силовой и входов/выходов, длина 3м
FL-BR5020W-H | Освещение для обработки изображений FL, линейка 50мм
FL-TCC1 | Контроллер для системы освещения FL
FQ2-CH10100F-M | Видеодатчик FQ2, OCR type, mono, NPN, широкое поле зрения(240мм), длинная дистанция(970мм)
FQ2-CH15050F-M | Видеодатчик FQ2, OCR type, mono, PNP, стандартное поле(50мм)
FQ2-CH15100N-M | Видеодатчик FQ2, OCR type, mono, PNP, широкое поле(300мм), короткая дистанция(380мм)
FQ2-D30 | Сенсорная панель FQ2, 3.5" TFT цветной LCD экран, карта SD, 24В
FQ2-D31 | Сенсорная панель FQ2, 3.5" TFT цветной LCD экран, карта SD, 24В, адаптор AC, батарейка
FQ2-S10010F | Видеодатчик FQ2, single function, NPN, узкое поле обзора(13mm)
FQ2-S10050F | Видеодатчик FQ2, single function, NPN, стандартное поле обзора(50mm)
FQ2-S10100F | Видеодатчик FQ2, single function, NPN, широкое поле обзора(240mm), длинная дистанция(970mm)
FQ2-S10100N | Видеодатчик FQ2, single function, NPN, широкое поле обзора(300mm), короткая дистанция(380mm)
FQ2-S15010F | Видеодатчик FQ2, single function, PNP, узкое поле обзора(13mm)
FQ2-S15050F | Видеодатчик FQ2, single function, PNP, стандартное поле обзора(50mm)
FQ2-S15100F | Видеодатчик FQ2, single function, PNP, широкое поле обзора(240mm), длинная дистанция(970mm)
FQ2-S15100N | Видеодатчик FQ2, single function, PNP, широкое поле обзора(300mm), короткая дистанция(380mm)
FQ2-S20010F | Видеодатчик FQ2, стандартная функция, NPN, узкое поле обзора(13mm)
FQ2-S20050F | Видеодатчик FQ2, стандартная функция, NPN, стандартное поле обзора(50mm)
FQ2-S20100F | Видеодатчик FQ2, стандартная функция, NPN, широкое поле обзора(240mm), длинная дистанция(970mm)
FQ2-S20100N | Видеодатчик FQ2, стандартная функция, NPN, широкое поле обзора(300mm), короткая дистанция(380mm)
FQ2-S25010F | Видеодатчик FQ2, стандартная функция, PNP, узкое поле обзора(13mm)
FQ2-S25050F | Видеодатчик FQ2, стандартная функция, PNP, стандартное поле обзора(50mm)
FQ2-S25100F | Видеодатчик FQ2, стандартная функция, PNP, широкое поле обзора(240mm), длинная дистанция(970mm)
FQ2-S25100N | Видеодатчик FQ2, стандартная функция, PNP,широкое поле обзора(300mm), короткая дистанция(380mm)
FQ2-S30010F-08 | Видеодатчик FQ2, высокое разрешение, цветной, NPN, узкое поле обзора(13mm)
FQ2-S30010F-08M | Видеодатчик FQ2, высокое разрешение, монохромный, NPN, узкое поле обзора(13mm)
FQ2-S30050F-08 | Видеодатчик FQ2,высокое разрешение, цветной, NPN, стандартное поле обзора(50mm)
FQ2-S30050F-08M | Видеодатчик FQ2, высокое разрешение, монохромный, NPN, стандартное поле обзора(50mm)
FQ2-S30100F-08 | Видеодатчик FQ2, высокое разрешение, цветной, NPN, широкое поле обзора(240mm), длинная дистанция(970mm)
FQ2-S30100F-08M | Видеодатчик FQ2, высокое разрешение, монохромный, NPN, широкое поле обзора(240mm), длинная дистанция(970mm)
FQ2-S30100N-08 | Видеодатчик FQ2, высокое разрешение, цветной, NPN, широкое поле обзора(300mm), короткая дистанция(380mm)
FQ2-S30100N-08M | Видеодатчик FQ2,высокое разрешение, монохромный, NPN, широкое поле обзора(300mm), короткая дистанция(380mm)
FQ2-S30-13 | Видеодатчик FQ2, c-mount type, цветной, NPN
FQ2-S30-13M | Видеодатчик FQ2, c-mount type, монохромный, NPN
FQ2-S35010F-08 | Видеодатчик FQ2, высокое разрешение, цветной, PNP, узкое поле обзора(13mm)
FQ2-S35010F-08M | Видеодатчик FQ2, высокое разрешение, монохромный, PNP, узкое поле обзора(13mm)
FQ2-S35050F-08 | Видеодатчик FQ2, высокое разрешение, цветной, PNP, стандартное поле обзора(50mm)
FQ2-S35050F-08M | Видеодатчик FQ2, высокое разрешение, монохромный, PNP,стандартное поле обзора(50mm)
FQ2-S35100F-08 | Видеодатчик FQ2, высокое разрешение, цветной, PNP, широкое поле обзора(240mm), длинная дистанция(970mm)
FQ2-S35100F-08M | Видеодатчик FQ2, высокое разрешение, монохромный, PNP, широкое поле обзора(240mm), длинная дистанция(970mm)
FQ2-S35100N-08 | Видеодатчик FQ2, высокое разрешение, цветной, PNP, широкое поле обзора(300mm), короткая дистанция(380mm)
FQ2-S35100N-08M | Видеодатчик FQ2, высокое разрешение, монохромный, PNP, широкое поле обзора(300mm), короткая дистанция(380mm)
FQ2-S35-13 | Видеодатчик FQ2, c-mount type, цветной, PNP
FQ2-S35-13M | Видеодатчик FQ2, c-mount type, монохромный, PNP
FQ2-S40010F | Видеодатчик FQ2, ID + Inspection, цветной, NPN, узкое поле обзора(13mm)
FQ2-S40010F-08 | Видеодатчик FQ2, высокое разрешение, ID + Inspection, цветной, NPN, узкое поле обзора(13mm)
FQ2-S40010F-08M | Видеодатчик FQ2, высокое разрешение, ID + Inspection, монохромный, NPN, узкое поле обзора(13mm)
FQ2-S40010F-M | Видеодатчик FQ2, ID + Inspection, монохромный, NPN,узкое поле обзора(13mm)
FQ2-S40050F | Видеодатчик FQ2, ID + Inspection, цветной, NPN, стандартное поле обзора(50mm)
FQ2-S40050F-08 | Видеодатчик FQ2, высокое разрешение, ID + Inspection, цветной, NPN, стандартное поле обзора(50mm)
FQ2-S40050F-08M | Видеодатчик FQ2, высокое разрешение, ID + Inspection, монохромный, NPN, стандартное поле обзора(50mm)
FQ2-S40050F-M | Видеодатчик FQ2, ID + Inspection, монохромный, NPN, стандартное поле обзора(50mm)
FQ2-S40100F | Видеодатчик FQ2, ID + Inspection, цветной, NPN, широкое поле обзора(240mm), длинная дистанция(970mm)
FQ2-S40100F-08 | Видеодатчик FQ2, высокое разрешение, ID + Inspection, цветной, NPN, широкое поле обзора(240mm), длинная дистанция(970mm)
FQ2-S40100F-08M | Видеодатчик FQ2, высокое разрешение, ID + Inspection, монохромный, NPN, широкое поле обзора(240mm), длинная дистанция(970mm)
FQ2-S40100F-M | Видеодатчик FQ2, ID + Inspection, монохромный, NPN, широкое поле обзора(240mm), длинная дистанция(970mm)
FQ2-S40100N | Видеодатчик FQ2, ID + Inspection,цветной, NPN, широкое поле обзора(300mm), короткая дистанция(380mm)
FQ2-S40100N-08 | Видеодатчик FQ2, высокое разрешение, ID + Inspection, цветной, NPN, широкое поле обзора(300mm), короткая дистанция(380mm)
FQ2-S40100N-08M | Видеодатчик FQ2, высокое разрешение, ID + Inspection, монохромный, NPN, широкое поле обзора(300mm), короткая дистанция(380mm)
FQ2-S40100N-M | Видеодатчик FQ2, ID + Inspection, монохромный, NPN, широкое поле обзора(300mm), короткая дистанция(380mm)
FQ2-S40-13 | Видеодатчик FQ2, c-mount type, ID + Inspection, цветной, NPN
FQ2-S40-13M | Видеодатчик FQ2, c-mount type, ID + Inspection, монохромный, NPN
FQ2-S45010F | Видеодатчик FQ2, ID + Inspection,цветной, PNP, узкое поле обзора(13mm)
FQ2-S45010F-08 | Видеодатчик FQ2, высокое разрешение, ID + Inspection, цветной, PNP, узкое поле обзора(13mm)
FQ2-S45010F-08M | Видеодатчик FQ2, высокое разрешение, ID + Inspection, монохромный, PNP, узкое поле обзора(13mm)
FQ2-S45010F-M | Видеодатчик FQ2, ID + Inspection, монохромный, PNP, узкое поле обзора(13mm)
FQ2-S45050F | Видеодатчик FQ2, ID + Inspection, цветной, PNP, стандартное поле обзора(50mm)
FQ2-S45050F-08 | Видеодатчик FQ2, высокое разрешение, ID + Inspection, цветной, PNP, стандартное поле обзора(50mm)
FQ2-S45050F-08M | Видеодатчик FQ2, высокое разрешение, ID + Inspection, монохромный, PNP, стандартное поле обзора(50mm)
FQ2-S45050F-M | Видеодатчик FQ2, ID + Inspection, монохромный, PNP, стандартное поле обзора(50mm)
FQ2-S45100F | Видеодатчик FQ2, ID + Inspection, цветной, PNP, широкое поле обзора(240mm), длинная дистанция(970mm)
FQ2-S45100F-08 | Видеодатчик FQ2, высокое разрешение, ID + Inspection, цветной, PNP, широкое поле обзора(240mm), длинная дистанция(970mm)
FQ2-S45100F-08M | Видеодатчик FQ2, высокое разрешение, ID + Inspection, монохромный, PNP, широкое поле обзора(240mm), длинная дистанция(970mm)
FQ2-S45100F-M | Видеодатчик FQ2, ID + Inspection, монохромный, PNP, широкое поле обзора(240mm),длинная дистанция(970mm)
FQ2-S45100N | Видеодатчик FQ2, ID + Inspection, цветной, PNP, широкое поле обзора(300mm), короткая дистанция(380mm)
FQ2-S45100N-08 | Видеодатчик FQ2, высокое разрешение, ID + Inspection, цветной, PNP, широкое поле обзора(300mm), короткая дистанция(380mm)
FQ2-S45100N-08M | Видеодатчик FQ2, высокое разрешение, ID + Inspection, монохромный, PNP, широкое поле обзора(300mm), короткая дистанция(380mm)
FQ2-S45100N-M | Видеодатчик FQ2, ID + Inspection, монохромный, PNP, широкое поле обзора(300mm), короткая дистанция(380mm)
FQ2-S45-13 | Видеодатчик FQ2, c-mount type, ID + Inspection, цветной, PNP
FQ2-S45-13M | Видеодатчик FQ2, c-mount type, ID + Inspection, монохромный, PNP
FQ-AC4 | Адаптор питания FQ 250 V max.
FQ-BAT1 | Аккумулятор FQ
FQ-CR15010F | Видеодатчик FQ для мульти-кода, узкий угол обзора, PNP
FQ-CR15050F-M | Видеодатчик FQ2 считыватель кодов, 1D & 2D barcode, стандартное поле(50мм), ethernet, PNP
FQ-CR15100F | Видеодатчик FQ для мульти-кода, широкий угол обзора для длинной дистанции, PNP
FQ-CR20010F-M | Видеодатчик FQ с узким полем обзора, с функцией считывания 1D/2D кодов, NPN
FQ-CR20050F-M | Видеодатчик FQ со стандартным полем обзора, с функцией считывания 1D/2D кодов, NPN
FQ-CR20100F-M | Видеодатчик FQ с широким полем обзора, с увеличеной дистанцией, с функцией считывания 1D/2D кодов, NPN
FQ-CR20100N-M | Видеодатчик FQ с широким полем обзора, с укороченной дистанцией, с функцией считывания 1D/2D кодов, NPN
FQ-CR25010F-M | Видеодатчик FQ с узким полем обзора, с функцией считывания 1D/2D кодов, PNP
FQ-CR25050F-M | Видеодатчик FQ со стандартным полем обзора, с функцией считывания 1D/2D кодов, PNP
FQ-CR25100F-M | Видеодатчик FQ с широким полем обзора, с увеличеной дистанцией, с функцией считывания 1D/2D кодов, PNP
FQ-CR25100N-M | Видеодатчик FQ с широким полем обзора, с укороченной дистанцией, с функцией считывания 1D/2D кодов, PNP
FQ-MD31 | Сенсорная панель FQ, DC
FQ-MS125 | Видеодатчик FQ, цветной, Ethernet, PNP
FQ-MS125-ECT | Видеодатчик FQ, цветной, Ethernet & EtherCat, PNP
FQ-SDU15 | FQ2 дополнительный блок вх/вых, PNP (Только для FQ2-S3*)
FQ-SDU25 | FQ2 интерфейс RS-232, NPN (Только для FQ2-S3*)
FQ-VP1002 | Кабель для FQ-SDU1*, длина 2м
FQ-VP2002 | Кабель для FQ-SDU2*, длина 2м
FQ-WD003-E | Кабель параллельного вх./вых, 3 м
FQ-WD005-E | Кабель параллельного вх./вых, 5 м
FQ-WD010-E | Кабель параллельного вх./вых, 10 м
FQ-WD020 | Кабель параллельного вх./вых, 20 м
FQ-WN002 | Кабель коммуникационный ETN, Сенсорная панель, РС, 2 м
FQ-WN002-E | Кабель коммуникационный ETN, Сенсорная панель, РС, 2 м - Belden
FQ-WN003-E | Кабель коммуникационный ETN, Сенсорная панель, РС, 3 м
FQ-WN005-E | Кабель коммуникационный ETN, Сенсорная панель, РС, 5 м - Belden
FQ-WN010 | Кабель коммуникационный ETN, Сенсорная панель, РС, 10 м
FQ-WN010-E | Кабель коммуникационный ETN, Сенсорная панель, РС, 10 м
FQ-WN020 | Кабель коммуникационный ETN, Сенсорная панель, РС, 20 м
FQ-WU002 | Кабель FQ-SDU*, длина 2м
FQ-XF1 | Поляризационный фильтр для видеодатчика FQ
FQ-XL | Крепежный кронштейн FQ
FQ-XPM | Адаптор для крепления на панель FQ
FZ3-355 | FZ3 Контроллер видеосистемы, блочного типа, для камер стандартного разрешения, на две камеры, PNP
FZ4-655 | FZ-Lite контроллер, high grade, box-типа, 2 камеры, PNP
FZM1-355-ECT | Контроллер FZM1 на 2 камеры, PNP
FZ-S5M2 | FZ камера, высокого разрешения 5M pixel
FZ-SC | FZ камера, стандартного разрешения, цветная
FZ-SC5M2 | FZ камера, высокого разрешения 5M pixel, цветная
FZ-SLC100 | FZ Ителлектуальная Камера, внешнее управление увеличением, автофокус и управление освещением, 100mm FOV
FZ-VP 2M | Кабель FZ
FZ-VP 5M | Кабель FZ
FZ-VPX 2M | Кабель FZ
FZ-VPX 5M | Кабель FZ
FZ-VS 10M | Кабель стандартный для камеры, 10m
FZ-VS2 15M | Кабель стандартный для камеры, 15m
FZ-VS 2M | Кабель стандартный для камеры, 2 m
FZ-VS 5M | Кабель стандартный для камеры, 5m
FZ-VSJ | FZ Кабель для камеры extension hub (max 3 Кабельs 45m)
G2A-432A 24DC | Реле миниатюрное, повышенной надежности, 4PDT, встраиваемое, 3A
G2AK-232A 24DC | Реле миниатюрное, повышенной надежности, 2PDT, встраиваемое, 3A
G2R-13-SND DC24(S) | Промышленное реле, SPDT, съемное, раздвоенные контакты, LED индикатор, диод, напр.кат.24=
G2R-1-S 230AC(S) | Реле, встраиваемое, 5-pin, SPDT, 10 A, механический индикатор, этикетка для надписи, 230 VAC
G2R-1-S 24DC(S) | Промышленное реле, SPDT, съемное, напр.кат.24=
G2R-1-S AC24(S) | Реле, встраиваемое, 5-pin, SPDT, 10 A, механический индикатор, этикетка для надписи, 24 VAC
G2R-1-S AC48(S) | Реле, встраиваемое, 5-pin, SPDT, 10 A, механический индикатор, табличка для записей, 48 VAC
G2R-1-S DC12(S) | Реле, встраиваемое, 5-pin, SPDT, механический индикатор, табличка для записей,
G2R-1-SD DC24(S) | Реле, встраиваемое, 5-pin, SPDT, механический индикатор, табличка для записей,
G2R-1-SN 110AC(S) | Реле, встраиваемое, 5-pin, SPDT, 10 A, механический & LED индикаторы, этикетка для надписи, 110 VAC
G2R-1-SN 12DC(S) | Реле, встраиваемое, 5-pin, SPDT, 10 A, механический & LED индикаторы, этикетка для надписи, 12 VDC
G2R-1-SN 230AC(S) | Промышленное реле, SPDT, съемное, LED индикатор, напр.кат.230 ~
G2R-1-SN 24AC(S) | Реле, встраиваемое, 5-pin, SPDT, 10 A, механический & LED индикаторы, этикетка для надписи
G2R-1-SN 24DC(S) | Промышленное реле, SPDT, съемное, LED индикатор, напр.кат.24=
G2R-1-SN AC12(S) | Реле, встраиваемое, 5-pin, SPDT, 10 A, механический & LED индикаторы, табличка для записей, 12 VAC
G2R-1-SN AC240(S) | Реле, встраиваемое, 5-pin, SPDT, 10 A, механический & LED индикаторы, табличка для записей, 240 VAC
G2R-1-SN-AP3 AC230(S) | Реле, встраиваемое, 5-pin, SPDT, 10 A, контакты с золотым напылением, LED индикатор, 230 VAC
G2R-1-SND 12DC(S) | Реле, встраиваемое, 5-pin, SPDT, 10 A, механический & LED индикаторы, coil suppressor, этикетка для надписи, 12 VDC
G2R-1-SND 24DC(S) | Промышленное реле, SPDT, съемное, LED индикатор, диод, напр.кат.24=
G2R-1-SND-AP3 DC24(S) | Реле, встраиваемое, SPDT, съемное, LED индикатор, позол.контакты, диод, напр.кат.24=
G2R-1-SN DC110(S) | Реле, встраиваемое, SPDT, съемное, LED индикатор, напр.кат.110=
G2R-1-SND DC48(S) | Реле, встраиваемое, 5-pin, SPDT, 10 A, механический & LED индикаторы, coil suppressor, этикетка для надписи
G2R-1-SNDI 24DC(S) | Промышленное реле, SPDT, съемное, LED индикатор, тест.кнопка, диод, напр.кат.24=
G2R-1-SNDI-AP3 DC24(S) | Реле, встраиваемое, 5-pin, SPDT, 10 A контакты с золотым напылением, механический & LED индикаторы, coil suppressor, запираемая тестовая кнопка, табличка для записей
G2R-1-SNDI DC12(S) | Реле, встраиваемое, 5-pin, SPDT, 10 A, механический & LED индикаторы, coil suppressor, запираемая тестовая кнопка, этикетка для надписи, 12 VDC
G2R-1-SNI 110AC(S) | Реле, встраиваемое, 5-pin, SPDT, 10 A, механический & LED индикаторы, запираемая тестовая кнопка, этикетка для надписи, 110 AC
G2R-1-SNI 12DC(S) | Реле, встраиваемое, 5-pin, SPDT, 10 A, механический & LED индикаторы, запираемая тестовая кнопка, табличка для записей, 12 VDC
G2R-1-SNI 230AC(S) | Промышленное реле, SPDT, съемное, LED индикатор, тест.кнопка,напр.кат.230 ~
G2R-1-SNI 24AC(S) | Реле, встраиваемое, 5-pin, SPDT, 10 A, механический & LED индикаторы, запираемая тестовая кнопка, этикетка для надписи
G2R-1-SNI 24DC(S) | Промышленное реле, SPDT, съемное, LED индикатор, тест.кнопка,напр.кат.24=
G2R-1-SNI AC12(S) | Реле, встраиваемое, 5-pin, SPDT, 10 A, механический & LED индикаторы, запираемая тестовая кнопка, табличка для записей
G2R-1-SNI AC48(S) | Реле, встраиваемое, 5-pin, SPDT, 10 A, механический & LED индикаторы, запираемая тестовая кнопка, табличка для записей
G2R-2-S 230AC(S) | Промышленное реле, DPDT, съемное, напр.кат.230 ~
G2R-2-S 24DC(S) | Промышленное реле, DPDT, съемное,напр.кат.24=
G2R-2-S AC110(S) | Реле
G2R-2-S AC24(S) | Реле
G2R-2-S AC48(S) | Реле, встраиваемое, 8-pin, DPDT, 10 A, механический индикатор, табличка для записей, 48 VAC
G2R-2-S DC12(S) | Реле, встраиваемое, 8-pin, DPDT, 10 A, механический индикатор, табличка для записей, 12 VDC
G2R-2-SD DC24(S) | Реле, встраиваемое, 8-pin, DPDT, 5 A, механический индикаторs, coil suppressor, табличка для записей
G2R-2-SN 110AC(S) | Промышленное реле, DPDT, съемное, LED индикатор, напр.кат.110 ~
G2R-2-SN 12DC(S) | Реле, встраиваемое, 8-pin, DPDT, 5 A, механический & LED индикаторы, этикетка для надписи, 12 VDC
G2R-2-SN 230AC(S) | Промышленное реле, DPDT, съемное, LED индикатор, напр.кат.230 ~
G2R-2-SN 24AC(S) | Промышленное реле, DPDT, съемное, LED индикатор, напр.кат.24 ~
G2R-2-SN 24DC(S) | Промышленное реле, DPDT, съемное, LED индикатор, напр.кат.24=
G2R-2-SN 48DC(S) | Реле, встраиваемое, 8-pin, DPDT, 5 A, механический & LED индикаторы, табличка для записей, 48 VDC
G2R-2-SN AC12(S) | Реле, встраиваемое, 8-pin, DPDT, 5 A, механический & LED индикаторы, табличка для записей, 12 VAC
G2R-2-SN AC48(N) | Реле, встраиваемое, 8-pin, DPDT, 5 A, механический & LED индикаторы, табличка для записей, 48 VAC
G2R-2-SN-AP3 AC230(S) | Реле, встраиваемое, 8-pin, DPDT, 5 A, контакты с золотым напылением, LED индикатор
G2R-2-SN-AP3 DC24(S) | Реле, встраиваемое, 8-pin, DPDT, 5 A, контакты с золотым напылением, LED индикатор
G2R-2-SND 24DC(S) | Промышленное реле, DPDT, съемное, LED индикатор, диод, напр.кат.24=
G2R-2-SND-AP3 DC24(S) | Реле, встраиваемое, 8-pin, DPDT, 5 A,gold-plated контакты, механический & LED индикаторы, coil suppressor, этикетка для надписи
G2R-2-SN DC110(S) | Реле, встраиваемое, 8-pin, DPDT, 5 A, механический & LED индикаторы, табличка для записей, 110 VDC
G2R-2-SND DC12(S) | Реле, встраиваемое, 8-pin, DPDT, 5 A, механический & LED индикаторы, coil suppressor, табличка для записей, 12 VDC
G2R-2-SND DC24(N) | Реле
G2R-2-SND DC48(S) | Реле, встраиваемое, 8-pin, DPDT, 5 A, механический & LED индикаторы, coil suppressor, табличка для записей, 48 VDC
G2R-2-SNDI 24DC(S) | Промышленное реле, DPDT, съемное, LED индикатор, диод, тест.кнопка, напр.кат.24=
G2R-2-SNDI-AP3 DC24(S) | Реле, встраиваемое, 8-pin, DPDT, 5 A, контакты с золотым напылением, механический & LED индикаторы, coil suppressor, запираемая тестовая кнопка, табличка для записей
G2R-2-SNDI DC12(S) | Реле, встраиваемое, 8-pin, DPDT, 5 A, механический & LED индикаторы, coil suppressor, запираемая тестовая кнопка, табличка для записей, 12 VDC
G2R-2-SNI 12DC(S) | Реле, встраиваемое, 8-pin, DPDT, 5 A, механический & LED индикаторы, запираемая тестовая кнопка, этикетка для надписи
G2R-2-SNI 230AC(S) | Промышленное реле, DPDT, съемное, LED индикатор, тест.кнопка,напр.кат.230 ~
G2R-2-SNI 24AC(S) | Реле, встраиваемое, 8-pin, DPDT, 5 A, механический & LED индикаторы, запираемая тестовая кнопка, этикетка для надписи
G2R-2-SNI 24DC(S) | Промышленное реле, DPDT, съемное, LED индикатор, тест.кнопка,напр.кат.24=
G2R-2-SNI AC110(S) | Реле, встраиваемое, 8-pin, DPDT, 5 A, механический & LED индикаторы, запираемая тестовая кнопка, этикетка для надписи
G2R-2-SNI AC12(S) | Реле, встраиваемое, 8-pin, DPDT, 5 A, механический & LED индикаторы, запираемая тестовая кнопка, табличка для записей
G2R-2-SNI AC48(S) | Реле, встраиваемое, 8-pin, DPDT, 5 A, механический & LED индикаторы, запираемая тестовая кнопка, табличка для записей
G2R-2-SNI-AP3 AC230(S) | Реле
G2RV-1-S DC21 | Реле, SPCO, 6 A контакты, для замены в G2RV-SL*00 24 VDC or 24 VAC/DC
G2RV-1-S DC48 | Реле, SPCO, 6 A контакты, для замены в G2RV-SL*00 48 VAC/DC, 110 VAC, 230 VAC
G2RV-SL500 AC110 | Тонкое (6мм) реле с цоколем, ток 6А, безвинтовые клеммы, катушка 110 VAC
G2RV-SL500 AC230 | Тонкое (6мм) реле с цоколем, ток 6А, безвинтовые клеммы, катушка 230 VAC
G2RV-SL500 AC/DC24 | Тонкое (6мм) реле с цоколем, ток 6А, безвинтовые клеммы, катушка 24 VAC/DC
G2RV-SL500 AC/DC48 | Тонкое (6мм) реле с цоколем, ток 6А, безвинтовые клеммы, катушка 48 VAC/DC
G2RV-SL500 DC12 | Тонкое (6мм) реле с цоколем, ток 6А, безвинтовые клеммы, катушка 12 VDC
G2RV-SL500 DC24 | Тонкое (6мм) реле с цоколем, ток 6А, безвинтовые клеммы, катушка 24 VDC
G2RV-SL700 AC110 | Тонкое (6мм) реле с цоколем, ток 6А, винтовые клеммы, катушка 110 VAC
G2RV-SL700 AC230 | Тонкое (6мм) реле с цоколем, ток 6А, винтовые клеммы, катушка 230 VAC
G2RV-SL700 AC/DC24 | Тонкое (6мм) реле с цоколем, ток 6А, винтовые клеммы, катушка 24 VAC/DC
G2RV-SL700 AC/DC48 | Тонкое (6мм) реле с цоколем, ток 6А, винтовые клеммы, катушка 48 VAC/DC
G2RV-SL700 DC12 | Тонкое (6мм) реле с цоколем, ток 6А, винтовые клеммы, катушка 12 VDC
G2RV-SL700 DC24 | Тонкое (6мм) реле с цоколем, ток 6А, винтовые клеммы, катушка 24 VDC
G32A-A10-VD DC5-24 BY OMZ | Сменный картридж для твердотельного рел G3PA-210B, только для версии VD
G32A-A40-VD DC5-24 BY OMZ | Сменный картридж для G3PA-240B SSR, suitable for 'VD' versions only
G32A-A60-VD DC5-24 BY OMZ | Сменный картридж для G3PA-260B SSR, suitable for 'VD' versions only
G32A-EA 100-240AC | Контроллер контура для использования с твердотельным реле SSR's
G32X-V2K | Твердотельное реле
G3F-203SN-VD DC5-24 | Твердотельное реле
G3FD-X03SN-VD DC5-24 | Твердотельное реле, встраиваемое, 8-pin, 1-контакт, 2A, 4-48 VDC
G3HD-X03SN DC5-24 | Твердотельное реле, коммутация 3A при 50 VDC, LED индикатор, управление 5-24 VDC
G3J-S403BL 12-24DC | Твердотельное реле плавного пуска SSC, 0.75kW
G3J-S405BL 12-24DC | Soft-start SSC, 2.2kW
G3J-T405BL 12-24DC | Твердотельное реле плавного пуска
G3NA-205B-UTU DC5-24 | Твердотельное реле, монтируемое на поверхность, 1-контакт, 5 A, 264 VAC max
G3NA-210B-UTU AC200-240 | Тонкое твердотельное реле, фото симистор, 10 A, 5 to 24 VDC input voltage
G3NA-210B-UTU DC5-24 BY OMZ | Твердотельное реле, монтаж на поверхность, 1-контактный, 10 A, 264 VAC max
G3NA-220B-UTU AC200/240 | Твердотельное реле, монтаж на поверхность, 1-контактный, 20 A, 264 VAC max
G3NA-220B-UTU DC5-24 BY OMZ | Твердотельное реле серии G3NA, функция перехода через 0, винтовые клеммы, коммутация 200 VAC, 20 A, управление 5..24 VDC
G3NA-225B DC5-24 (Q2)+ | Твердотельное реле, монтируемое на поверхность, 1-контакт, 25A, 264VAC max
G3NA-225B-UTU AC200-240 | Твердотельное реле, монтируемое на поверхность, 1-контакт, 25 A, 264 VAC max
G3NA-225B-UTU DC5-24 | Твердотельное реле, монтаж на поверхность, 1-контактный, 25 A, 264 VAC max
G3NA-240B-UTU AC200-240 | Твердотельное реле, монтируемое на поверхность, 1-контакт, 40 A, 264 VAC max
G3NA-250B-UTU DC5-24 | Твердотельное реле, монтируемое на поверхность, 1-контакт, 50 A, 264 VAC max
G3NA-275B-UTU-2 DC5-24 | Твердотельное реле серии G3NA, функция перехода через 0, винтовые клеммы, коммутация 200 VAC, 75 A, управление 5..24 VDC
G3NA-410B-UTU DC5-24 | Твердотельное реле, монтаж на поверхность, 1-контактный, 10 A, 528 VAC max
G3NA-425B-UTU-2 AC100-240 | Твердотельное реле серии G3NA, функция перехода через 0, винтовые клеммы, коммутация 400 VAC, 25 A, управление100..240 VAC
G3NA-425B-UTU-2 DC5-24 BY OMZ | Твердотельное реле серии G3NA, функция перехода через 0, винтовые клеммы, коммутация 400 VAC, 25 A, управление 5..24 VDC
G3NA-450B-UTU-2 AC100-240 | Твердотельное реле серии G3NA, функция перехода через 0, винтовые клеммы, коммутация 400 VAC, 50 A, управление100..240 VAC
G3NA-475B-UTU-2 DC5-24 | Твердотельное реле серии G3NA, функция перехода через 0, винтовые клеммы, коммутация 400 VAC, 75 A, управление 5..24 VDC
G3NA-490B-UTU-2 DC5-24 | Твердотельное реле серии G3NA, функция перехода через 0, винтовые клеммы, коммутация 400 VAC, 90 A, управление 5..24 VDC
G3NA-D210B-UTU AC100-240 | Твердотельное реле, монтируемое на поверхность, 1-контакт, 10 A, 220 VDC max
G3NA-D210B-UTU DC5-24 | Твердотельное реле, монтаж на поверхность, 1-контактный, 10 A, 220 VDC max
G3NE-210T DC12 | Твердотельное реле
G3PA-210B-VD 24AC | Твердотельное реле, DIN rail/монтируемое на поверхность, 1-контакт, 10 A, 264 VAC max
G3PA-210B-VD DC5-24 BY OMZ | Твердотельное реле серии G3PA, тонкое, управление 5..24 VDC, коммутация 200 VAC, 10 A, с переходом через 0, винтовые клеммы, индикатор состояния
G3PA-220B-VD 24AC | Твердотельное реле, DIN rail/монтируемое на поверхность, 1-контакт, 10 A, 264 VAC max
G3PA-220B-VD DC5-24 BY OMZ | Твердотельное реле серии G3PA, тонкое, управление 5..24 VDC, коммутация 200 VAC, 20 A, с переходом через 0, винтовые клеммы, индикатор состояния
G3PA-240B-VD DC5-24 | Твердотельное реле, DIN rail/монтируемое на поверхность, 1-контакт, 40 A, 264 VAC max
G3PA-240B-VD DC5-24 BY OMZ | Твердотельное реле серии G3PA, тонкое, управление 5..24 VDC, коммутация 200 VAC, 40 A, с переходом через 0, винтовые клеммы, индикатор состояния
G3PA-260B-VD DC5-24 BY OMZ | Твердотельное реле серии G3PA, тонкое, управление 5..24 VDC, коммутация 200 VAC, 60 A, с переходом через 0, винтовые клеммы, индикатор состояния
G3PA-420B-VD-2 24-12DC | Тонкое твердотельное реле
G3PA-420B-VD DC12-24 BY OMZ | Твердотельное реле серии G3PA, тонкое, управление 12..24 VDC, коммутация 400 VAC, 20 A, с переходом через 0, винтовые клеммы, индикатор состояния
G3PA-430B-VD-2 12-24DC | Твердотельное реле, DIN rail/монтируемое на поверхность, 1-контакт, 30 A, 440 VAC max
G3PA-430B-VD DC12-24 BY OMZ | Твердотельное реле серии G3PA, тонкое, управление 12..24 VDC, коммутация 400 VAC, 30 A, с переходом через 0, винтовые клеммы, индикатор состояния
G3PA-450B-VD-2 12-24DC | Твердотельное реле, DIN rail/монтируемое на поверхность, 1-контакт, 50 A, 440 VAC max
G3PC-220B-VD DC12-24 | Твердотельное реле, монтируемое на поверхность, 1-контакт, 20 A, 264 VAC max
G3PE-215B DC12-24 BY OMZ | Твердотельное реле серии G3PE, управление 12..24 VDC, коммутация 100..240 VAC, 15 A, однофазное, с переходом через 0, крепление на поверхность, индикатор состояния
G3PE-225B DC12-24 BY OMZ | Твердотельное реле серии G3PE, управление 12..24 VDC, коммутация 100..240 VAC, 25 A, однофазное, с переходом через 0, крепление на поверхность, индикатор состояния
G3PE-225BL DC12-24 BY OMZ | Твердотельное реле серии G3PE, управление 12..24 VDC, коммутация 100..240 VAC, 25 A, однофазное, без перехода через 0, крепление на поверхность, индикатор состояния
G3PE-235B DC12-24 | Твердотельное реле серии G3PE, управление 12..24 VDC, коммутация 100..240 VAC, 35 A, однофазное, с переходом через 0, крепление на поверхность, индикатор состояния
G3PE-245B DC12-24 | Твердотельное реле серии G3PE, управление 12..24 VDC, коммутация 100..240 VAC, 45 A, однофазное, с переходом через 0, крепление на поверхность, индикатор состояния
G3PE-515B-2N DC12-24 | (устар) Твердотельное реле, трехфазное, с переходом через ноль, крепление на поверхность, 2-контакта 15 A, 200...480 VAC, встроенный радиатор, крепление на DIN рейку
G3PE-515B-2N DC12-24 | Твердотельное реле серии G3PE, управление 12..24 VDC, коммутация 200..480 VAC, 15 A, трехфазное, с переходом через 0, 2 группы контактов, монтаж на DIN-рейку, индикатор состояния
G3PE-515B-3 DC12-24 | (устар) Твердотельное реле, трехфазное, с переходом через ноль, крепление на поверхность, 3-контакта 15 A, 200...480 VAC, встроенный радиатор
G3PE-515B-3 DC12-24 | Твердотельное реле серии G3PE, управление 12..24 VDC, коммутация 200..480 VAC, 15 A, трехфазное, с переходом через 0, 3 группы контактов, крепление на поверхность, индикатор состояния
G3PE-515B-3N DC12-24 | Твердотельное реле серии G3PE, управление 12..24 VDC, коммутация 200..480 VAC, 15 A, трехфазное, с переходом через 0, 3 группы контактов, монтаж на DIN-рейку, индикатор состояния
G3PE-515B DC12-24 | Твердотельное реле серии G3PE, управление 12..24 VDC, коммутация 200..480 VAC, 15 A, однофазное, с переходом через 0, крепление на поверхность, индикатор состояния
G3PE-525B-2N DC12-24 | (устар) Твердотельное реле, трехфазное, с переходом через ноль, крепление на поверхность, 2-контакта 25 A, 200...480 VAC, встроенный радиатор, крепление на DIN рейку
G3PE-525B-2N DC12-24 | Твердотельное реле серии G3PE, управление 12..24 VDC, коммутация 200..480 VAC, 25 A, трехфазное, с переходом через 0, 2 группы контактов, монтаж на DIN-рейку, индикатор состояния
G3PE-525B-3 DC12-24 | Твердотельное реле серии G3PE, управление 12..24 VDC, коммутация 200..480 VAC, 25 A, трехфазное, с переходом через 0, 3 группы контактов, крепление на поверхность, индикатор состояния
G3PE-525B-3N DC12-24 | Твердотельное реле серии G3PE, управление 12..24 VDC, коммутация 200..480 VAC, 25 A, трехфазное, с переходом через 0, 3 группы контактов, монтаж на DIN-рейку, индикатор состояния
G3PE-525B DC12-24 | Твердотельное реле серии G3PE, управление 12..24 VDC, коммутация 200..480 VAC, 25 A, однофазное, с переходом через 0, крепление на поверхность, индикатор состояния
G3PE-535B-2N DC12-24 | (устар) Твердотельное реле, трехфазное, с переходом через ноль, крепление на поверхность, 2-контакта 35 A, 200...480 VAC, встроенный радиатор, крепление на DIN рейку
G3PE-535B-2N DC12-24 | Твердотельное реле серии G3PE, управление 12..24 VDC, коммутация 200..480 VAC, 35 A, трехфазное, с переходом через 0, 2 группы контактов, монтаж на DIN-рейку, индикатор состояния
G3PE-535B-3 DC12-24 | Твердотельное реле серии G3PE, управление 12..24 VDC, коммутация 200..480 VAC, 35 A, трехфазное, с переходом через 0, 3 группы контактов, крепление на поверхность, индикатор состояния
G3PE-535B DC12-24 | Твердотельное реле серии G3PE, управление 12..24 VDC, коммутация 200..480 VAC, 35 A, однофазное, с переходом через 0, крепление на поверхность, индикатор состояния
G3PE-545B-2N DC12-24 | Твердотельное реле серии G3PE, управление 12..24 VDC, коммутация 200..480 VAC, 45 A, трехфазное, с переходом через 0, 2 группы контактов, монтаж на DIN-рейку, индикатор состояния
G3PE-545B-3 DC12-24 | Твердотельное реле серии G3PE, управление 12..24 VDC, коммутация 200..480 VAC, 45 A, трехфазное, с переходом через 0, 3 группы контактов, крепление на поверхность, индикатор состояния
G3PE-545B-3N DC12-24 | Твердотельное реле серии G3PE, управление 12..24 VDC, коммутация 200..480 VAC, 45 A, трехфазное, с переходом через 0, 3 группы контактов, монтаж на DIN-рейку, индикатор состояния
G3PE-545B DC12-24 | Твердотельное реле серии G3PE, управление 12..24 VDC, коммутация 200..480 VAC, 45 A, однофазное, с переходом через 0, крепление на поверхность, индикатор состояния
G3PF-225B DC24 | Твердотельное реле
G3PH-5075B DC5-24 | Реле твердотельное
G3PH-5150B DC5-24 | Реле твердотельное
G3PW-A220EU-C | Однофазный контроллер питания, стандартный тип, 20 A, SLC терминалы
G3PW-A245EC-C-FLK | Однофазный контроллер питания, для постоянного тока, 45 A, SLC терминалы
G3R-202PN-2 DC24 | Твердотельное реле серии G3R, функция перехода через 0, индикатор состояния, управление 24 VDC, коммутация 100..240 VAC, 2 A
G3R-IAZR1SN-UTU AC100-240 | Твердотельное реле, встраиваемое, 5-pin, 1-контакт, 100…240 VAC
G3R-IDZR1SN-UTU 12-24DC | Твердотельное реле, встраиваемое, 5-pin, 1-контакт, 12…24 VDC
G3R-OA202SZN-UTU 5-24DC | Твердотельное реле, встраиваемое, 5-pin, 1-контакт, 2 A, 5-24 VDC
G3R-ODX02SN-UTU 5-24DC | Твердотельное реле, встраиваемое, 5-pin, 1-контакт, 2 A, 24 VDC
G3RV-202S DC24 | Твердотельное реле, встраиваемое, 1-контакт, 2A 100-240VAC
G3RV-D03SL DC24 | Твердотельное реле, встраиваемое, 1-контакт, 3A 5-24VDC
G3RV-SL500-A AC/DC24 | Тонкое твердотельное реле с цоколем, 1-контакт, 2А, 100-240VAC, функция перехода через ноль, SLC
G3RV-SL500-A DC24 | Тонкое твердотельное реле с цоколем, 1-контакт, 2А, 100-240VAC, функция перехода через ноль, SLC
G3RV-SL500-D AC230 | Тонкое твердотельное реле с цоколем, 1-контакт, 3А, 5-24VDC, SLC
G3RV-SL500-D AC/DC24 | Тонкое твердотельное реле с цоколем, 1-контакт, 3А, 5-24VDC, SLC
G3RV-SL500-D DC12 | Тонкое твердотельное реле с цоколем, 1-контакт, 3А, 5-24VDC, SLC
G3RV-SL500-D DC24 | Тонкое твердотельное реле с цоколем, 1-контакт, 3А, 5-24VDC, SLC
G3RV-SL700-A AC/DC24 | Тонкое твердотельное реле с цоколем, 1-контакт, 2А, 100-240VAC, функция перехода через ноль, винтовые терминалы
G3RV-SL700-A DC24 | Тонкое твердотельное реле с цоколем, 1-контакт, 2А, 100-240VAC, функция перехода через ноль, винтовые терминалы
G3RV-SL700-D AC230 | Тонкое твердотельное реле с цоколем, 1-контакт, 3А, 5-24VDC, винтовые терминалы
G3RV-SL700-D AC/DC24 | Тонкое твердотельное реле с цоколем, 1-контакт, 3А, 5-24VDC, винтовые терминалы
G3RV-SL700-D DC12 | Тонкое твердотельное реле с цоколем, 1-контакт, 3А, 5-24VDC, винтовые терминалы
G3RV-SL700-D DC24 | Тонкое твердотельное реле с цоколем, 1-контакт, 3А, 5-24VDC, винтовые терминалы
G3RZ-201SLN DC24 | Твердотельное реле
G3TA-ODX02S DC24 | Твердотельное реле
G78-16-E | Твердотельное реле, монтируемое на поверхность, 1-контакт, 40 A, 264 VAC max
G78-16-P2RF-E | Твердотельное реле, монтируемое на поверхность, 1-контакт, 40 A, 264 VAC max
G7J-2A2B-B DC24 BY OMZ | Реле электромеханическое серии G7J, контакты DPST-NO/DPST-NC, винтовые клеммы, управление 24 VDC, коммутация 25 А 220 VAC / 30 VDC
G7J-3A1B-B 24DC | Реле электромеханическое 3PST-NO/ SPST-NC
G7J-3A1B-P 24DC | Реле электромеханическое , 3PST-NO/SPST-NC, 24 VDC 83 mA
G7J-3A1B-PZ 24DC | Реле электромеханическое 3PST-NO/ SPST-NC
G7J-3A1B-T 200/240AC | Реле электромеханическое 3PST-NO/ SPST-NC
G7J-4A-B DC24 BY OMZ | Реле электромеханическое серии G7J, контакты 4PST-NO, винтовые клеммы, управление 24 VDC, коммутация 25 А 220 VAC / 30 VDC
G7J-4A-T 200/240AC | Реле электромеханическое 4PST-NO
G7J-4A-T 24DC | Реле электромеханическое 4PST-NO
G7S-3A3B-E DC24 | Реле безопасности, plug-in, 3PST-NO, 3PST-NC, 10A, принудительное управление контактами, 24 VDC
G7S-4A2B-E DC24 | Реле безопасности, plug-in, 4PST-NO, 2PST-NC, 10A, принудительное управление контактами, 24 VDC
G7SA-2A2B 24DC | Реле безопасности, plug-in, DPST-NO, DPST-NC, 6 A, принудительное управление контактами, 24 VDC
G7SA-2A2B DC12 | Реле безопасности, plug-in, DPST-NO, DPST-NC, 6 A, принудительное управление контактами, 12 VDC
G7SA-3A1B 24DC | Реле безопасности, plug-in, 3PST-NO, SPST-NC, 6 A, принудительное управление контактами, 24 VDC
G7SA-3A3B 24DC | Реле безопасности, plug-in, 3PST-NO, 3PST-NC, 6 A, принудительное управление контактами, 24 VDC
G7SA-4A2B 24DC | Реле безопасности, plug-in, 4PST-NO, DPST-NC, 6 A, принудительное управление контактами, 24 VDC
G7SA-4A2B DC12 | Реле безопасности, plug-in, 4PST-NO, DPST-NC, 6 A, принудительное управление контактами, 12 VDC
G7SA-5A1B 24DC | Реле безопасности, plug-in, 5PST-NO, SPST-NC, 6 A, принудительное управление контактами, 24 VDC
G7T-1112S DC24 BY OMZ | Реле электромеханическое интерфейсное серии G7T, выходное,1 контактный полюс, контакт SPST-NO, управление 24 VDC, коммутация 5 А 24 VDC / 2 A 220 VAC
G7Z-2A2B-11Z DC24 | Реле электромеханическое
G7Z-3A1B-02Z DC24 | Реле электромеханическое
G7Z-3A1B-11Z DC24 | Реле электромеханическое
G7Z-3A1B-20Z DC12 | Реле электромеханическое
G7Z-4A-02Z DC24 | Реле электромеханическое
G7Z-4A-11Z DC24 | Реле электромеханическое
G7Z-4A-20Z DC12 | Реле электромеханическое
G7Z-4A-20Z DC24 | Реле электромеханическое
G9SA-301 AC100-240 | Модуль реле безопасности, 3PST-NO (Категория 4) 5 A, SPST-NC aux, 1 или 2 входной канал
G9SA-301 AC/DC24 | Модуль реле безопасности, 3PST-NO (Категория 4) 5 A, SPST-NC aux, 1 или 2 входной канал
G9SA-321-T075 AC100-240 | Модуль реле безопасности, 3PST-NO (Категория 4) 5 A, SPST-NC aux, DPST-NO 0.5 to 7.5сек 'OFF-delay' Категория 3 выходы, 1 или 2 входной канал
G9SA-321-T075 AC/DC24 | Модуль реле безопасности, 3PST-NO (Категория 4) 5 A, SPST-NC aux, DPST-NO 0.5 to 7.5сек 'OFF-delay' Категория 3 выходы, 1 или 2 входной канал
G9SA-321-T15 AC/DC24 | Модуль реле безопасности, 3PST-NO (Категория 4) 5 A, SPST-NC aux, DPST-NO 1 to 15сек 'OFF-delay' Категория 3 выходы, 1 или 2 входной канал
G9SA-321-T30 AC/DC24 | Модуль реле безопасности, 3PST-NO (Категория 4) 5 A, SPST-NC aux, DPST-NO 2 to 30сек 'OFF-delay' Категория 3 выходы, 1 или 2 входной канал
G9SA-501 AC/DC24 | Модуль реле безопасности, 5PST-NO (Категория 4) 5 A, SPST-NC aux, 1 или 2 входной канал
G9SA-EX031-T075 | Модуль расширения для G9SA, 3PST-NO 0.5 to 7.5сек 'OFF-delay' Категория 3 выходы, SPST-NC aux
G9SA-EX301 | Модуль расширения для G9SA, 3PST-NO (Категория 4) 5 A, SPST-NC aux
G9SA-TH301 AC/DC24 | Two-hand контроллер, 3PST-NO (Категория 4) 5 A, SPST-NC aux, 2 входной канал
G9SB-2002-A AC/DC24 | Модуль реле безопасности, DPST-NO (Категория 4) 5 A, 2 входной канал, авто-сброс
G9SB-2002-C AC/DC24 | Модуль реле безопасности, DPST-NO (Категория 4) 5 A, 2 входной канал, ручной-сброс
G9SB-200-B AC/DC24 | Модуль реле безопасности, DIN17.5мм, DPST-NO (Категория 4) 5 A, 1 или 2 входной канал, авто-сброс (+ coммon input)
G9SB-200-D AC/DC24 | Модуль реле безопасности, DIN17.5мм, DPST-NO (Категория 4) 5 A, 1 или 2 входной канал, ручной-сброс (+ coммon input)
G9SB-3010 DC24 | Модуль реле безопасности, DIN17.5мм, 3PST-NO (Категория 3) 5 A, SPST-NC aux, прямое управление питанием, авто-сброс
G9SB-3012-A AC/DC24 | Модуль реле безопасности, 3PST-NO (Категория 4) 5 A, 2 входной канал, авто-сброс
G9SB-3012-C AC/DC24 | Модуль реле безопасности, 3PST-NO (Категория 4) 5 A, 2 входной канал, ручной-сброс
G9SB-301-B AC/DC24 | Модуль реле безопасности, DIN22.5мм, 3PST-NO (Категория 4) 5 A, SPST-NC aux, 1 или 2 входной канал, авто-сброс (+ coммon input)
G9SB-301-D AC/DC24 | Модуль реле безопасности, DIN22.5мм, 3PST-NO (Категория 4) 5 A, SPST-NC aux, 1 или 2 входной канал, ручной-сброс (+ coммon input)
G9SP-N10D | Программируемый логический контроллер Safety, 10 вх./16 вых. Safety, 6 тествых вых., 24 VDC, винтовые терминалы
G9SP-N10S | Программируемый логический контроллер Safety, 10 вх./4 вых. Safety, 4 тествых вых., 4 стандартных вых., 24 VDC, винтовые терминалы
G9SP-N20S | Программируемый логический контроллер Safety, 20 вх./8 вых. Safety, 6 тествых вых., 24 VDC, винтовые терминалы
G9SX-AD322-T15-RC DC24 | Модуль реле безопасности
G9SX-AD322-T15-RT DC24 | Дополнительный модуль (используется с базовым модулем), 3 x NO solid state выходы (1A), 2 x NO off delay solid state выходы (0-15s), 2 x NO solid state auxs, logic AND output, 1 или 2 входной канал, винтовые клеммы
G9SX-ADA222-T15-RT DC24 | Модуль реле безопасности
G9SX-BC202-RC DC24 | Модуль реле безопасности
G9SX-BC202-RT DC24 | Базовый модуль, 2 x NO solid state safety выходы (1 A), 2 x NO solid state auxs, 2 logic AND выходы, 1 или 2 входной канал, винтовые клеммы
G9SX-EX401-RT DC24 | Модуль реле безопасности
G9SX-GS226-T15-RT DC24 | Модуль реле безопасности
G9SX-NS202-RT DC24 | Модуль реле безопасности
G9SX-NSA222-T03-RC DC24 | Модуль реле безопасности
G9SX-NSA222-T03-RT DC24 | Модуль реле безопасности
G9SX-SM032-RC | Модуль реле безопасности
G9SX-SM032-RT | Модуль реле безопасности
GCN2-100 | SmartSlice. Кабель (1м) расширения стойки (между -TBL и -TBR)
GLS-S1 | Магнитный датчик приближения
GRT1-AD2 | SmartSlice. 2 аналоговых входа: 1-5В, 0-5В, 0-10В, -10-+10В, 0-20мА, 4-20мА, разрешение 1:6000
GRT1-BT1-5 | SmartSlice. Запасные безвинтовые разъемы. Комплект - 5 шт.
GRT1-CP1-L | SmartSlice, 1 высокоскор. счетчик/позиционер, входы A/B/Z, 60kHz PNP или 100kHz линейный вход, 2 выхода управления
GRT1-CRT | SmartSlice. Интерфейсный модуль сети CompoNet (ведомый). До 64 I/O модулей GRT1, макс. 32 вх.байта + 32 вых. байта
GRT1-CT1 | SmartSlice, 1 высокоскор. счетчик, входы A/B/Z, 60kHz NPN, выход управления
GRT1-CT1-1 | SmartSlice, 1 высокоскор. счетчик, входы A/B/Z, 60kHz PNP, выход управления
GRT1-DA2C | SmartSlice. 2 аналоговых выхода: 0-20мА, 4-20мА, разрешение 1:6000
GRT1-DA2V | SmartSlice. 2 аналоговых выхода: 1-5В, 0-5В, 0-10В, -10-+10В, разрешение 1:6000
GRT1-DRT | SmartSlice. Интерфейсный модуль сети DeviceNet (ведомый). До 64 I/O модулей GRT1
GRT1-ECT | Модульная система удаленного ввода/вывода SmartSlice. Интерфейсный модуль для сети EtherCAT. До 64 I/O модулей ввода/вывода GRT1.
GRT1-END | SmartSlice. Оконечный модуль стойки
GRT1-END-M | SmartSlice. Оконечный модуль стойки с памятью (для PROFINET-IO)
GRT1-IA4-1 | SmartSlice. 4 дискретных входа, 110 VAC
GRT1-IA4-2 | SmartSlice. 4 дискретных входа, 220 VAC
GRT1-ID4 | SmartSlice. 4 дискретных входа, NPN, 24VDC, 3-х пров. подключение
GRT1-ID4-1 | SmartSlice. 4 дискретных входа, PNP, 24VDC, 3-х пров. подключение
GRT1-ID8 | SmartSlice. 8 дискретных входов, NPN, 24VDC,
GRT1-ID8-1 | SmartSlice. 8 дискретных входов, PNP, 24VDC,
GRT1-ML2 | SmartSlice. Интерфейсный модуль сети Mechatrolink-II (ведомый)
GRT1-OD4 | SmartSlice. 4 дискретных выхода, NPN, 24VDC, 3-х пров. подключение
GRT1-OD4-1 | SmartSlice. 4 дискретных выхода, PNP, 24VDC, 3-х пров. подключение
GRT1-OD4G-1 | SmartSlice. 4 дискретных выхода, PNP, 24VDC, 3-х пров. подключение, защита от замыкания
GRT1-OD4G-3 | SmartSlice. 4 дискретных выхода, PNP, 24VDC, ток 2A, 3-х пров. подключение, защита от замыкания
GRT1-OD8 | SmartSlice. 8 дискретных выходов, NPN, 24VDC,
GRT1-OD8-1 | SmartSlice. 8 дискретных выходов, PNP, 24VDC,
GRT1-OD8G-1 | SmartSlice. 8 дискретных выходов, PNP, 24VDC, защита от короткого замыкания
GRT1-PC8 | SmartSlice. Модуль подачи питания на устр-ва: 8хV + 4хG (совместно с 8-точ. модулями)
GRT1-PC8-1 | SmartSlice. Модуль подачи питания на устр-ва: 4хV + 8хG (совместно с 8-точ. модулями)
GRT1-PD2 | SmartSlice. Модуль дополнительного подключения питания для вх/вых
GRT1-PD2G | SmartSlice. Модуль дополнительного подключения питания для вх/вых, c защитой от замыкания
GRT1-PD8 | SmartSlice. Модуль дополнительного подключения питания на устр-ва: 8хV + 4хG (совместно с 8-точ. модулями)
GRT1-PD8-1 | SmartSlice. Модуль дополнительного подключения питания на устр-ва: 4хV + 8хG (совместно с 8-точ. модулями)
GRT1-PNT | SmartSlice. Интерфейсный модуль сети PROFINET-IO (ведомый). До 64 I/O модулей GRT1
GRT1-PRT NL | SmartSlice. Интерфейсный модуль сети ProfiBus/DP (ведомый). До 64 I/O модулей GRT1
GRT1-ROS2 | SmartSlice. 2 дискретных выхода, реле, 24VDC, 2А, норм.-разомкн.
GRT1-TBL | SmartSlice. Модуль-повторитель левый
GRT1-TBR | SmartSlice. Модуль-повторитель правый
GRT1-TS2P | SmartSlice. 2 входа термосопротивления Pt100
GRT1-TS2PK | SmartSlice. 2 входа термосопротивления Pt1000
GRT1-TS2T | SmartSlice. 2 входа термопар R,S,K,J,T,B,L,E,U,N,W,PL2
GX-AD0471 | Удаленный терминал EtherCAT. 4 канала аналогового ввода
GX-DA0271 | Удаленный терминал EtherCAT. 2 канала аналогового вывода
GX-EC0211 | Удаленный терминал EtherCAT. 2 канала подключения энкодеров (с открытым коллектором), частота до 125 КГц
GX-EC0241 | Удаленный терминал EtherCAT. 2 канала подключения энкодеров (Line Drivers), частота до 1 МГц
GX-ID1611 | Удаленный терминал EtherCAT. 16 входов, NPN
GX-ID1612 | Удаленный терминал EtherCAT. 16 входов, NPN, 3-проводное подключение
GX-ID1621 | Удаленный терминал EtherCAT. 16 входов, PNP
GX-ID1622 | Удаленный терминал EtherCAT. 16 входов, PNP, 3-проводное подключение
GX-JC03 | Разветвитель для сети EtherCAT, 3 порта RJ-45, питание 24В=
GX-JC06 | Разветвитель для сети EtherCAT, 6 портов RJ-45, питание 24В=
GX-MD1611 | Удаленный терминал EtherCAT. 8 входов/8 транзисторных выходов, NPN
GX-MD1612 | Удаленный терминал EtherCAT. 8 входов/8 транзисторных выходов, NPN, 3-проводное подключение
GX-MD1621 | Удаленный терминал EtherCAT. 8 входов/8 транзисторных выходов, PNP
GX-MD1622 | Удаленный терминал EtherCAT. 8 входов/8 транзисторных выходов, PNP, 3-проводное подключение
GX-OC1601 | Удаленный терминал EtherCAT. 16 релейных выходов
GX-OD1611 | Удаленный терминал EtherCAT. 16 транзисторных выходов, NPN
GX-OD1612 | Удаленный терминал EtherCAT. 16 транзисторных выходов, NPN, 3-проводное подключение
GX-OD1621 | Удаленный терминал EtherCAT. 16 транзисторных выходов, PNP
GX-OD1622 | Удаленный терминал EtherCAT. 16 транзисторных выходов, PNP, 3-проводное подключение
H2F-DFC 100/110/120AC | Таймер
H3AM-NS-A-300 100-240AC | Таймер
H3AM-NS-B-300 100-240AC | Таймер
H3AM-NS-C-300 100-240AC | Таймер
H3CA-A | Таймер, встраиваемый, 11-pin, 1/16DIN (48 x 48mm), 12 VDC/24-240 VAC/DC, цифровой, многофункциональный, SPDT, 3 A
H3CA-A-306 | Таймер
H3CA-A-306 DIN | Таймер
H3CA-FA-306 | Таймер
H3CR-A8 AC100-240/DC100-125 | Аналоговый таймер серии H3CR, многофункциональный, релейный выход (DPDT), диапазон уставок от 0.05 с до 300 ч, напряжение питания 100..240 VAC, 100..125 VDC
H3CR-A8 AC24-48/DC12-48 | Аналоговый таймер серии H3CR, многофункциональный, релейный выход (DPDT), диапазон уставок от 0.05 с до 300 ч, напряжение питания 24..48 VAC, 12..48 VDC
H3CR-A8E AC100-240/DC100-125 | Аналоговый таймер серии H3CR, многофункциональный, релейный выход (SPDT), диапазон уставок от 0.05 с до 300 ч, напряжение питания 100..240 VAC, 100..125 VDC
H3CR-A8E AC/DC24-48 | Аналоговый таймер серии H3CR, многофункциональный, релейный выход (SPDT), диапазон уставок от 0.05 с до 300 ч, напряжение питания 24..48 VAC/VDC
H3CR-A AC100-240/DC100-125 | Аналоговый таймер серии H3CR, многофункциональный, аналоговый вход, релейный выход (DPDT), диапазон уставок от 0.05 с до 300 ч, напряжение питания 100..240 VAC, 100..125 VDC
H3CR-A AC24-48/DC12-48 | Аналоговый таймер серии H3CR, многофункциональный, аналоговый вход, релейный выход (DPDT), диапазон уставок от 0.05 с до 300 ч, напряжение питания 24..48 VAC, 12..48 VDC
H3CR-AP AC100-240/DC100-125 | Аналоговый таймер серии H3CR, многофункциональный, аналоговый вход по напряжению, релейный выход (DPDT), диапазон уставок от 0.05 с до 300 ч, напряжение питания 100..240 VAC, 100..125 VDC
H3CR-AP AC24-48/DC12-48 | Аналоговый таймер серии H3CR, многофункциональный, аналоговый вход по напряжению, релейный выход (DPDT), диапазон уставок от 0.05 с до 300 ч, напряжение питания 24..48 VAC, 12..48 VDC
H3CR-AS AC24-48/DC12-48 | Аналоговый таймер серии H3CR, многофункциональный, аналоговый вход, универсальный транзисторный выход, диапазон уставок от 0.05 с до 300 ч, напряжение питания 24..48 VAC, 12..48 VDC
H3CR-F8 AC100-240/DC100-125 | Аналоговый таймер серии H3CR, двойной, мультивибратор ВЫКЛ при старте, релейный выход (DPDT), диапазон уставок от 0.05 с до 300 ч, напряжение питания 100..240 VAC, 100..125 VDC
H3CR-F8 AC24-48/DC12-48 | Таймер аналоговый серии H3CR, двойной с функцией мультивибратора, диапазон уставок от 0.05 с до 30 ч, напряжение питания 24 VAC, 12-48 VDC
H3CR-F8N AC100-240/DC100-125 | Таймер аналоговый серии H3CRF, встраиваемый, двойной, сигнал на отключение, 2 переключающих контакта DPDT, 1/16DIN (48 х 48 мм), уставка от 0,05с-300ч, 100..240VAC/100..125VDC, 5А
H3CR-F8N AC24-48/DC12-48 | Аналоговый таймер серии H3CR, двойной, мультивибратор ВКЛ при старте, релейный выход (DPDT), диапазон уставок от 0.05 с до 300 ч, напряжение питания 24..48 VAC, 12..48 VDC
H3CR-F AC100-240/DC100-125 | Аналоговый таймер серии H3CR, двойной, мультивибратор ВЫКЛ при старте, релейный выход (DPDT), диапазон уставок от 0.05 с до 300 ч, напряжение питания 100..240 VAC, 100..125 VDC
H3CR-F AC24-48/DC12-48 | Аналоговый таймер серии H3CR, двойной, мультивибратор ВЫКЛ при старте, релейный выход (DPDT), диапазон уставок от 0.05 с до 300 ч, напряжение питания 24..48 VAC, 12..48 VDC
H3CR-FN AC100-240/DC100-125 | Аналоговый таймер серии H3CR, двойной, мультивибратор ВКЛ при старте, релейный выход (DPDT), диапазон уставок от 0.05 с до 300 ч, напряжение питания 100..240 VAC, 100..125 VDC
H3CR-FN AC24-48/DC12-48 | Аналоговый таймер серии H3CR, двойной, мультивибратор ВКЛ при старте, релейный выход (DPDT), диапазон уставок от 0.05 с до 300 ч, напряжение питания 24..48 VAC, 12..48 VDC
H3CR-G8EL AC200-240 | Аналоговый таймер серии H3CR, переключение звезда-треугольник, контакт с задержкой по времени, контакт мгновенного действия, напряжение питания 200..240 VAC
H3CR-G8L AC200-240 | Аналоговый таймер серии H3CR, переключение звезда-треугольник, контакт с задержкой по времени, напряжение питания 200..240 VAC
H3CR-H8L AC100-120 M | Таймер аналоговый серии H3CR, задержка на выключение, аналоговый вход, вход сброса, релейный выход (DPDT), диапазон уставок от 0.05 с до 12 мин, напряжение питания 100..120 VAC
H3CR-H8L AC100-120 S | Таймер аналоговый серии H3CR, задержка на выключение, аналоговый вход, вход сброса, релейный выход (DPDT), диапазон уставок от 0.05 с до 12 c, напряжение питания 100..120 VAC
H3CR-H8L AC200-240 M | Таймер аналоговый серии H3CR, задержка на выключение, аналоговый вход, вход сброса, релейный выход (DPDT), диапазон уставок от 0.05 с до 12 мин, напряжение питания 200..240 VAC
H3CR-H8L AC200-240 S | Таймер аналоговый серии H3CR, задержка на выключение, аналоговый вход, вход сброса, релейный выход (DPDT), диапазон уставок от 0.05 с до 12 c, напряжение питания 200..240 VAC
H3CR-H8L AC/DC24 M | Таймер аналоговый серии H3CR, задержка на выключение, аналоговый вход, вход сброса, релейный выход (DPDT), диапазон уставок от 0.05 с до 12 мин, напряжение питания 24 VAC/VDC
H3CR-H8L AC/DC24 S | Таймер аналоговый серии H3CR, задержка на выключение, аналоговый вход, вход сброса, релейный выход (DPDT), диапазон уставок от 0.05 с до 12 c, напряжение питания 24 VAC/VDC
H3CR-HRL AC200-240 M | Таймер аналоговый серии H3CR, задержка на выключение, аналоговый вход, вход сброса, релейный выход (DPDT), диапазон уставок от 0.05 с до 12 мин, напряжение питания 200..240 VAC
H3DK-F AC/DC24-240 | Таймер аналоговый, монтаж на DIN рейку, 22.5mm, SPDT, импульсный режим работы, 24…240 VDC, 5 А
H3DK-G AC/DC24-240 | Таймер аналоговый, монтаж на DIN рейку, 22.5mm, режим звезда-треугольник, утановка 1-120 сек., SPDT, 24-24 VAC/DC, 5 A
H3DK-GE AC240-440 | Таймер аналоговый, монтаж на DIN рейку, 22.5mm, режим звезда-треугольник, утановка 1-120 сек., SPDT, 220-440 VAC, 5 A
H3DK-HBL AC/DC24-48 | Таймер аналоговый, монтаж на DIN рейку, 22.5mm, режим задержка выключения питания, утановка 1-120 сек., SPDT, 24…48 VAC/DC, 5 A
H3DK-HBS AC/DC24-48 | Таймер аналоговый, монтаж на DIN рейку, 22.5mm, режим задержка выключения питания, утановка 0,1-12 сек., SPDT, 24…48 VAC/DC, 5 A
H3DK-HCL AC100-120V | Таймер аналоговый, монтаж на DIN рейку, 22.5mm, режим задержка выключения питания, утановка 1-120 сек., SPDT, 100…120 VAC, 5 A
H3DK-HDL AC200-240V | Таймер аналоговый, монтаж на DIN рейку, 22.5mm, режим задержка выключения питания, утановка 1-120 сек., SPDT, 200…240 VAC, 5 A
H3DK-HDS AC200-240V | Таймер аналоговый, монтаж на DIN рейку, 22.5mm, режим задержка выключения питания, утановка 0,1-12 сек., SPDT, 200…240 VAC, 5 A
H3DK-M1 AC/DC24-240 | Таймер аналоговый, монтаж на DIN рейку, 22.5mm, SPDT, 8 режимов работы, 24…240 VAC/DC, 5 А
H3DK-M2 AC/DC24-240 | Таймер аналоговый, монтаж на DIN рейку, 22.5mm, DPDT, (устанавливаемый DPDT, или устанавливаемый SPDT + мгновенный SPDT) установочные переключатели, 8 режимов работы, 24...240 VAC/DC, 5 А
H3DK-S1 AC/DC24-240 | Таймер аналоговый, монтаж на DIN рейку, 22.5mm, SPDT, 4 режима работы, 24…240 VAC/DC, 5 А
H3DK-S2 AC/DC24-240 | Таймер аналоговый, монтаж на DIN рейку, 22.5mm, DPDT, (устанавливаемый DPDT, или устанавливаемый SPDT + мгновенный SPDT) установочные переключатели, 4 режима работы, 24…240 VAC/DC, 5 А
H3DS-AL AC/DC | Таймер аналоговый, 24-230В~/24-48В=, винтовые клеммы, DIN
H3DS-ALC | Полупроводниковый таймер, однофункциональный, 24-230В~/24-48В=, SPDT, 1НО, 0,1с-120ч, задержка включения, самозажимные клеммы, DIN
H3DS-FL | Таймер аналоговый, двойной таймер, 24-230В~/24-48В=, 1НО, 0,1с-120ч, мультивибратор ВКЛ/ВЫКЛ при старте, винтовые клеммы, DIN
H3DS-FLC | Полупроводниковый таймер, двойной таймер, 24-230В~/24-48В=, 1НО, 0,1с-120ч, мультивибратор ВКЛ/ВЫКЛ при старте, самозажимные клемм, DIN
H3DS-GL | Таймер
H3DS-ML AC/DC | Таймер аналоговый, DIN rail mounting, 17.5mm, 24-230 VAC/24-48 VDC, multifunction, 0.1s-120h, SPDT, 5 A, 'Smart Dial' lockable settings
H3DS-MLC | Таймер, монтаж на DIN рейку, 17.5mm, 24-230 VAC/24-48 VDC, многофункциональный, 0.1s-120h, SPDT, 5 A, lockable settings, screw-less terminals
H3DS-SL AC/DC | Таймер
H3DS-XL | Таймер
H3RN-11 12DC | Таймер
H3RN-11 24DC | Таймер
H3RN-1 12DC | Таймер
H3RN-1 24AC | Таймер
H3RN-1 24DC | Таймер
H3RN-2 12DC | Таймер
H3RN-2 24AC | Таймер
H3RN-2 24DC | Таймер
H3Y-2 AC24 10S | Таймер
H3Y-2 DC24 10S | Таймер
H3Y-2 DC24 5S | Таймер
H3Y-4 AC100-120 10S | Таймер
H3Y-4 AC100-120 30S | Таймер
H3Y-4 AC200-230 10M | Таймер
H3Y-4 AC200-230 10S | Таймер
H3Y-4 AC200-230 30S | Таймер
H3Y-4 AC200-230 3M | Таймер
H3Y-4 AC200-230 60S | Таймер
H3Y-4 DC12 10S | Таймер
H3Y-4 DC24 10S | Таймер
H3Y-4 DC24 30S | Таймер
H3Y-4 DC24 3M | Таймер
H3Y-4 DC24 60S | Таймер
H3YN-21 AC100-120 | Таймер
H3YN-21 AC200-230 | Таймер
H3YN-21 AC24 | Таймер
H3YN-21 DC12 | Таймер
H3YN-21 DC24 | Таймер
H3YN-2 AC100-120 | Таймер аналоговый
H3YN-2 AC200-230 | Таймер аналоговый, встраиваемый, 8-pin, многофункциональный, 0.1s-10m, DPDT, 5 A, 200-230 VAC питание
H3YN-2 AC24 | Таймер аналоговый, встраиваемый, 8-pin, многофункциональный, 0.1s-10m, DPDT, 5 A, 24 VAC питание
H3YN-2 DC12 | Таймер аналоговый
H3YN-2 DC24 | Таймер аналоговый, встраиваемый, 8-pin, многофункциональный, 0.1s-10m, DPDT, 5 A, 24 VDC питание
H3YN-2 DC48 | Таймер аналоговый
H3YN-41 AC100-120 | Таймер аналоговый
H3YN-41 AC200-230 | Таймер аналоговый, встраиваемый, 14-pin, многофункциональный, 0.1m-10h, 4PDT, 3 A, 200-230 VAC питание
H3YN-41 AC24 | Таймер аналоговый
H3YN-41 DC24 | Таймер аналоговый
H3YN-4 AC100-120 | Таймер аналоговый
H3YN-4 AC200-230 | Таймер аналоговый
H3YN-4 AC24 | Таймер аналоговый, встраиваемый, 14-pin, многофункциональный, 0.1s-10m, 4PDT, 3 A, 24 VAC питание
H3YN-4 DC12 | Таймер аналоговый
H3YN-4 DC24 | Таймер аналоговый, встраиваемый, 8-pin, многофункциональный, 0.1s-10m, DPDT, 5 A, 24 VDC питание
H5CX-A11D-N | Таймер цифровой, выход реле, 12-24В=,24В~,48х48х63,7мм, на колодку
H5CX-A11-N | Таймер, plug-in, 11-pin, DIN48x48mm, IP66, 4 preset & 4 actual time digits, multi range 0.01s to 9999h (10 ranges), multifunction, NPN/PNP/No voltage input selectable, SPDT 5A relay output, 100-240VAC supply
H5CX-A11SD-N | Таймер цифровой, транз.выход, 12-24В=,24В~,48х48х64мм, винт.клеммы
H5CX-A11S-N | Таймер цифровой, транз.выход, 100...240 В~,48х48х64мм
H5CX-AD-N | Таймер, plug-in, 11-pin, DIN48x48mm, IP66, 4 preset & 4 actual time digits, multi range 0.01s to 9999h (10 ranges), multifunction, NPN/PNP/No voltage input selectable, SPDT 5A relay output, 12-24VDC/24VAC supply
H5CX-A-N | Таймер цифровой, выход реле, 100...240 В~,48х48х64мм
H5CX-ASD-N | Таймер цифровой, транз.выход, 12-24В=,24В~,48х48х64мм
H5CX-AS-N | Таймер цифровой, транз.выход, 100...240 В~,48х48х64мм
H5CX-L8D-N | Таймер цифровой, выход реле, 12-24В=,24В~,48х48х63,7мм.
H5CX-L8-N | Таймер цифровой, выход реле, 100...240 В~,48х48х63,7мм.
H5CX-L8SD-N | Таймер цифровой, транз.выход, 12-24В=,24В~,48х48х63,7мм,
H5F-B | Таймер цифровой
H7AN-2DM AC100-240 | Счетчик цифровой
H7AN-4D AC100-240 | Счетчик цифровой
H7AN-4DM AC100-240 | Счетчик цифровой
H7BX-A | Счетчик цифровой
H7BX-AD1 | Счетчик цифровой
H7BX-AW | Счетчик цифровой
H7BX-AWD1 | Счетчик цифровой
H7CN-XLN AC100-240 | Счетчик цифровой
H7CN-XLNM AC100-240 | Счетчик цифровой
H7CX-A114D1-N | Счетчик цифровой, 4 разряда, одноступенчатый, выход реле, 11конт.колодка, 100-240В~, 48х48х78,5мм, пит.датч.12В=
H7CX-A114-N | Счетчик цифровой, 4 разряда, одноступенчатый, выход реле, 11конт.колодка, 100-240В~, 48х48х78,5мм, пит.датч.12В=
H7CX-A11D1-N | Счетчик цифровой, одноступенчатый, выход реле, 11конт.колодка, 12-24В=,24В~, 48х48х78,5мм
H7CX-A11-N | Счетчик цифровой, одноступенчатый, выход реле, 11конт.колодка, 12-24В=,24В~, 48х48х78,5мм
H7CX-A4D-N | Счетчик цифровой, 4 разряда, одноступенчатый, выход реле, винт.клеммы, 12-24В=,24В~, 48х48х106мм
H7CX-A4-N | Счетчик цифровой, 4 разряда, двуступенчатый, выход реле, винт.клеммы, 100-240В~, пит.датч.12В=
H7CX-A4W-N | Счетчик цифровой, 4 разряда, двуступенчатый, выход реле, винт.клеммы, 100-240В~, пит.датч.12В=
H7CX-AD-N | Счетчик цифровой, напр.пит.12-24=, 6разр. диспл., релейн.вых., винт.клеммы, 1ступенч, пит датчика 12=
H7CX-A-N | Счетчик цифровой, напр.пит.12-24=, 6разр. диспл., релейн.вых., винт.клеммы, 1ступенч, пит датчика 12=
H7CX-AUD1-N | Счетчик цифровой, напр.пит.12-24=/~, 6разр. диспл., релейн/транз.вых., винт.клеммы, 1ступенч, пит датчика 12=
H7CX-AU-N | Счетчик цифровой, напр.пит.12-24=, 6разр. диспл., релейн.вых., винт.клеммы, 1ступенч, пит датчика 12=
H7CX-AUSD1-N | Счетчик цифровой, одноступенчатый, выход транз., винт.клеммы, 12-24В=,24В~, пит.датч.12В=
H7CX-AWD1-N | Счетчик цифровой, двуступенчатый, выход реле., 12-24В=,24В~, пит.датч.12В=
H7CX-AW-N | Счетчик цифровой, двуступенчатый, выход реле., 12-24В=,24В~, пит.датч.12В=
H7CX-AWSD-N | Счетчик цифровой, двуступенчатый, выход реле., 12-24В=,24В~, пит.датч.12В=
H7CX-AWS-N | Счетчик цифровой, двуступенчатый, выход реле., 12-24В=,24В~, пит.датч.12В=
H7EC-N-B | Автономный суммирующий счетчик, вход: токовый, черный корпус
H7EC-NFV-B | суммирующий счётчик, без подсветки, 20 Гц, вход:различные напряжения и тип тока, чёрный корпус
H7EC-NFV | Счетчик цифровой, 7сегм.дисплей LCD, вход мультинапряж. =/~, белый
H7EC-NLP | Счетчик цифровой
H7EC-N | Счетчик, 1/32DIN (48 x 24mm), внутренний источник питания, LCD, 8-digit, 30cps/1kcps, no-V вход, grey case
H7EC-NV-BH | Счётчик 7 сегментов, подсветка, чёрный корпус, PNP/NPN универсальный DC вход, скорость: 30Гц ...1кГц(переключается)
H7EC-NV-B | Счетчик, 1/32DIN (48 x 24mm), внутренний источник питания, LCD, 8-digit, 30cps/1kcps, VDC вход, black case
H7EC-NV-H | Счётчик 7 сегментов, подсветка, серый корпус, PNP/NPN универсальный DC вход, скорость: 30Гц ...1кГц(переключается)
H7EC-NV | Автономный суммирующий счетчик, вход:универс.напряж.=(PNP/NPN), серый корпус
H7ER-N | Счетчик цифровой
H7ER-NV1 | Счетчик цифровой
H7ER-NV-B | Счетчик цифровой
H7ER-NV | Счетчик цифровой
H7ET-N1-B | Счетчик цифровой времени, 7сегм.дисплей LCD, дни/часы, вход no-voltage, черный
H7ET-N1 | Счетчик цифровой
H7ET-N-B | Счетчик, 1/32DIN (48 x 24mm), внутренний источник питания, LCD, 7-digit, 999999.9h / 3999d23.9h, no-V вход, black case
H7ET-NFV1-B | Счетчик цифровой
H7ET-NFV1 | Счетчик цифровой
H7ET-NFV-B | Счетчик цифровой
H7ET-NFV | Автономный счетчик времени, вход напряжение =/~ , диап.: 0-3999d23.9h, серый корпус
H7ET-N | Счетчик цифровой
H7ET-NV1-BH | Счетчик цифровой
H7ET-NV1 | Счетчик цифровой
H7ET-NV-501 | Счетчик цифровой
H7ET-NV-BH | Счетчик цифровой
H7ET-NV-B | Счетчик цифровой
H7ET-NV-H | Счетчик цифровой
H7ET-NV | Счетчик, 1/32DIN (48 x 24mm), внутренний источник питания, LCD, 7-digit, 999999.9h / 3999d23.9h, VDC вход, grey case
H7GP-C | Суммирующий счетчик, 6разр.диспл.,на DIN, 48x24мм, IP66, вход NPN/PNP, задн.подсв.красный LED, напр.пит.100-240~
H7GP-CD | Суммирующий счетчик, 6разр.диспл.,на DIN, 48x24мм, IP66, вход NPN/PNP, задн.подсв.красный LED, напр.пит.12-24=
H7GP-T | Счетчик цифровой
H7GP-TD | Счетчик цифровой
H7HP-A | Счетчик цифровой
H7HP-AD | Cчетчик времени/суммирующ.,6разр.диспл.,на DIN, 72x36мм, IP66, вход NPN/PNP, задн.подсв.красный LED, напр.пит.12-24=
H7HP-C8D | Счетчик цифровой
H8GN-AD-FLK | Счетчик/Таймер
H8GN-AD | Счетчик/Таймер, 1/32DIN (48 x 24mm), 24 VDC, LCD, 2x 4-digit preset/timing or 8-digit totaliser, многофункциональный, 30cps or 5kcps, no-V вход, SPDT 3A выход
H8PS-16BFP | Твердотельное реле, монтируемое на поверхность, 1-контакт, 50 A, 264 VAC max
H8PS-16BP | Счетчик/Таймер
H8PS-32BFP | Счетчик/Таймер
H8PS-32BP | Счетчик/Таймер
H8PS-8B | Позиционер углового положения, 1/4DIN (96 x 96mm) монтаж на панель, 24 VDC, 8x NPN выходы (требуется E6CP/E6F энкодер)
H8PS-8BF | Позиционер
H8PS-8BFP | Позиционер углового положения, 1/4DIN (96 x 96mm), крепление на поверхность, 24 VDC, 8x PNP выходы (требуется E6CP/E6F энкодер)
H8PS-8BP | Позиционер
HMC-EF183 | Карта памяти CompactFlash, 128Mb
HMC-EF283 | Карта памяти CompactFlash, 256Mb
HMC-EF583 | Карта памяти CompactFlash, 512Mb
INV-BR04150-OEE-I | Тормозной резистор, 150 ом
J73KN-A-11 | Дополнительные контакты д/миниконтакторов, 1НО+1НЗ
J73KN-A-22 | Дополнительные контакты д/миниконтакторов, 2НО+2НЗ
J73KN-A-40 | Дополнительные контакты д/миниконтакторов, 4НО
J73KN-AM-11 | Дополнительные контакты 1НЗ + 1НО д/мини-контакторов серии J7KNA
J73KN-AM-22 | Дополнительные контакты 2NC + 2NO д/мини-F513контакторов серии J7KNA
J73KN-B-01 | Дополнительный контакт 1НЗ для контакторов J7KN10 -J7KN74
J73KN-B-01A | Твердотельное реле, монтируемое на поверхность, 1-контакт, 90A, DC5-24
J73KN-B-10 | Дополнительный контакт 1НО для контакторов J7KN10 -J7KN74
J73KN-B-10A | Твердотельное реле, монтируемое на поверхность, 1-контакт, 10 A, 528 VAC max
J73KN-C-11S | Дополнительный боковой контакт J7KN, 1НО+1НЗ
J73KN-D-11F | Твердотельное реле, монтаж на поверхность, 1-контактный, 10 A, 528 VAC max
J74KN-B-ML | Механический блокиратор контакторов J7KN10-40
J74KN-C2-RC230 | RC ограничитель для контакторов, 230В~/=, д/двиг.4-37кВт
J74KN-C2-RC24 | RC ограничитель для контакторов, 12-48В~/=, д/двиг.4-37кВт
J74TK-SM | Дополнительная группа контактов J7TKN, 6 А
J77MN-11F | Дополнительные поперечные контакты д/АЗМ, 1НЗ+1НО
J77MN-11S | Дополнительные боковые контакты д/АЗМ, 1НЗ+1НО
J77MN-20F | Дополнительные поперечные контакты д/АЗМ, 2НО
J77MN-20S | Дополнительные боковые контакты д/АЗМ, 2НО
J77MN-BTC-63-E | Твердотельное реле, трехфазное, с переходом через ноль, крепление на поверхность, 2-контакта 15 A, 100...240 VAC, внешний радиатор
J77MN-BTC-63-SE | Твердотельное реле, трехфазное, с переходом через ноль, крепление на поверхность, 3-контакта 15 A, 100...240 VAC, встроенный радиатор
J77MN-BTC-63-SEV | Контактор
J77MN-CPM-3-45-2 | Твердотельное реле, трехфазное, с переходом через ноль, крепление на поверхность, 3-контакта 15 A, 100...240 VAC, внешний радиатор
J77MN-CPM-3-45-2S | Твердотельное реле, трехфазное, с переходом через ноль, крепление на DIN рейку, 3-контакта 15 A, 100...240 VAC, встроенный радиатор
J77MN-CPM-3-45-3 | Твердотельное реле, однофазное, с переходом через ноль, 15 A, 100...240 VAC
J77MN-CPM-3-45-3S | Твердотельное реле, однофазное, без перехода через ноль, 15 A, 100...240 VAC
J77MN-CPM-3-45-4 | Твердотельное реле, трехфазное, с переходом через ноль, крепление на поверхность, 2-контакта 25 A, 100...240 VAC, встроенный радиатор
J77MN-CPM-3-45-4S | Твердотельное реле, трехфазное, с переходом через ноль, крепление на поверхность, 2-контакта 25 A, 100...240 VAC, внешний радиатор
J77MN-CPM-3-45-5 | Твердотельное реле, трехфазное, с переходом через ноль, крепление на поверхность, 2-контакта 25 A, 100...240 VAC, встроенный радиатор, крепление на DIN рейку
J77MN-CPM-3-45-5S | Твердотельное реле, трехфазное, с переходом через ноль, крепление на поверхность, 3-контакта 25 A, 100...240 VAC, встроенный радиатор
J77MN-CPM-3-54-2 | Твердотельное реле, трехфазное, с переходом через ноль, крепление на поверхность, 3-контакта 25 A, 100...240 VAC, внешний радиатор
J77MN-CPM-3-54-5 | Твердотельное реле, однофазное, без перехода через ноль, 25 A, 100...240 VAC
J77MN-PF-3R | Пластиковый защитный корпус д/АЗМ с поворотн.механизмом
J77MN-PFC-3R | Пластиковый защитный корпус д/АЗМ с поворотн.механизмом желт.-красн.
J77MN-TA-11S | Контактор
J77MN-TA-63S | Твердотельное реле, трехфазное, с переходом через ноль, крепление на поверхность, 2-контакта 35 A, 100...240 VAC, встроенный радиатор, крепление на DIN рейку
J77MN-VKA-3 | Контактор
J77MN-VKN-3 | Контактор
J7KN-10D-01 230 | Контактор, 3-полюсный, 10A/4kW AC3 (25A AC1) + 1B вспомогательный, 230VAC
J7KN-10D-01 24 | Контактор, 3-полюсный, 10A/4kW AC3 (25A AC1) + 1B вспомогательный, 24VAC
J7KN-10D-01 24D | Контактор, 3-полюсный, 10A/4kW AC3 (25A AC1) + 1B вспомогательный, 24 VDC
J7KN-10D-10 110 | Контактор, 3-полюсный, 10A/4kW AC3 (25A AC1) + 1M вспомогательный, 110 VAC
J7KN-10D-10 230 | Контактор, 3-полюсный, 10A/4kW AC3 (25A AC1) + 1M вспомогательный, 230VAC
J7KN-10D-10 24 | Контактор, 3-полюсный, 10A/4kW AC3 (25A AC1) + 1M вспомогательный, 24VAC
J7KN-10D-10 24D | Контактор, 3-полюсный, 10A/4kW AC3 (25A AC1) + 1M вспомогательный, 24VDC
J7KN-14D-01 230 | Контактор, 3-полюсный, 14A/5.5kW AC3 (25A AC1) + 1B вспомогательный, 230VAC
J7KN-14D-01 24 | Контактор, 3-полюсный, 14A/5.5kW AC3 (25A AC1) + 1B вспомогательный, 24VAC
J7KN-14D-01 24D | Контактор, 3-полюсный, 14A/5.5kW AC3 (25A AC1) + 1B вспомогательный, 24VDC
J7KN-14D-10 110 | Контактор, 3-полюсный, 14A/5.5kW AC3 (25A AC1) + 1B вспомогательный, 110 VDC
J7KN-14D-10 230 | Контактор, 3-полюсный, 14A/5.5kW AC3 (25A AC1) + 1M вспомогательный, 230VAC
J7KN-14D-10 24 | Контактор, 3-полюсный, 14A/5.5kW AC3 (25A AC1) + 1M вспомогательный, 24VAC
J7KN-14D-10 24D | Контактор, 3-полюсный, 14A/5.5kW AC3 (25A AC1) + 1M вспомогательный, 24VDC
J7KN-151 230 | Контактор, 3-полюсный, 150A/75kW AC3 (230A AC1), 230VAC
J7KN-176 230 | Контактор, 3-полюсный, 175A/90kW AC3 (250A AC1), 24VAC
J7KN-18D-01 230 | Контактор, 3-полюсный, 18A/7.5kW AC3 (32A AC1) + 1B вспомогательный, 230VAC
J7KN-18D-01 24 | Контактор, 3-полюсный, 18A/7.5kW AC3 (32A AC1) + 1B вспомогательный, 24 VAC
J7KN-18D-01 24D | Контактор, 3-полюсный, 18A/7.5kW AC3 (32A AC1) + 1B вспомогательный, 24VDC
J7KN-18D-10 110 | Контактор, 3-полюсный, 18A/7.5kW AC3 (32A AC1) + 1M вспомогательный, 110VAC
J7KN-18D-10 230 | Контактор, 3-полюсный, 18A/7.5kW AC3 (32A AC1) + 1M вспомогательный, 230VAC
J7KN-18D-10 24 | Контактор, 3-полюсный, 18A/7.5kW AC3 (32A AC1) + 1M вспомогательный, 24VAC
J7KN-18D-10 24D | Контактор, 3-полюсный, 18A/7.5kW AC3 (32A AC1) + 1M вспомогательный, 24VDC
J7KN-22-10 110 | Контактор, 3-полюсный, 22A/11kW AC3 (32A AC1) + 1M вспомогательный, 110VAC
J7KN-22-10 400 | Контактор 22A/11kW (AC3), 32A (AC) + 1NO
J7KN-22-10 48 | Контактор
J7KN-22-4 110 | Контактор
J7KN-22-4 24 | Контактор, 4-полюсный, 22A/11kW AC3 (32A AC1), 24 VAC
J7KN-22D-01 230 | Контактор, 3-полюсный, 22A/11kW AC3 (32A AC1) + 1B вспомогательный, 230VAC
J7KN-22D-01 24 | Контактор, 3-полюсный, 22A/11kW AC3 (32A AC1) + 1B вспомогательный, 24VAC
J7KN-22D-01 24D | Контактор, 3-полюсный, 22A/11kW AC3 (32A AC1) + 1B вспомогательный, 24 VDC
J7KN-22D-10 110 | Контактор, 3-полюсный, 22A/11kW AC3 (32A AC1) + 1M вспомогательный, 110VAC
J7KN-22D-10 230 | Контактор, 3-полюсный, 22A/11kW AC3 (32A AC1) + 1M вспомогательный, 230VAC
J7KN-22D-10 24 | Контактор, 3-полюсный, 22A/11kW AC3 (32A AC1) + 1M вспомогательный, 24VAC
J7KN-22D-10 24D | Контактор, 3-полюсный, 22A/11kW AC3 (32A AC1) + 1M вспомогательный, 24 VDC
J7KN-22D-10 400 | Контактор, 3-полюсный, 22A/11kW AC3 (32A AC1) + 1M вспомогательный, 400 VDC
J7KN-22D-4 24 | Контактор, 4-полюсный, 22A/11kW AC3 (32A AC1), 24 VAC
J7KN-24 110 | Контактор, 3-полюсный, 24A/11kW AC-3 (50A AC1), 110 VAC
J7KN-24 230 | Контактор
J7KN-24 24 | Контактор
J7KN-24 24D | Контактор
J7KN-32 110 | Контактор
J7KN-32 230 | Контактор
J7KN-32 24 | Контактор
J7KN-32 24D | Контактор
J7KN-40 110 | Контактор
J7KN-40 230 | Контактор
J7KN-40 24 | Контактор
J7KN-40 24D | Контактор
J7KN-50 230 | Контактор
J7KN-50 24 | Контактор
J7KN-50 24D | Контактор
J7KN-62 230 | Контактор
J7KN-74 230 | Контактор
J7KN-74 24D | Контактор
J7KNA-09-01 230 | Контактор
J7KNA-09-01 24 | Контактор
J7KNA-09-01 24D | Контактор
J7KNA-09-01 24VS | Контактор
J7KNA-09-01R 24 | Реверсивный блокируемый Миниконтактор, 9A/4kW + 1NC Реверсивный вспомогательный на двух сторонах, 24 VAC
J7KNA-09-01R 24D | Реверсивный блокируемый Миниконтактор, 9A/4kW + 1NC Реверсивный вспомогательный на двух сторонах, 24 VDC
J7KNA-09-10 230 | Миниконтактор, 3-полюсный, 9A/4kW AC3 (20A AC1) + 1NO вспомогательный, 230VAC
J7KNA-09-10 24 | Миниконтактор, 3-полюсный, 9A/4kW AC3 (20A AC1) + 1NO вспомогательный, 24VAC
J7KNA-09-10 24D | Миниконтактор, 3-полюсный, 9A/4kW AC3 (20A AC1) + 1NO вспомогательный, 24VDC
J7KNA-09-10 24VS | Миниконтактор, 3-полюсный, 9A/4kW AC3 (20A AC1) + 1NO вспомогательный с диодом, 24VDC
J7KNA-09-10 400 | Контактор
J7KNA-09-4 230 | Миниконтактор, 4-полюсный, 9A/4kW AC3 (20A AC1), 230 VAC
J7KNA-09-4 24D | Миниконтактор, 4-полюсный, 9A/4kW AC3 (20A AC1), 24 VDC
J7KNA-12-01 230 | Миниконтактор, 3-полюсный, 12A/5.5kW AC3 (20A AC1) + 1NC вспомогательный, 230VAC
J7KNA-12-01 24D | Миниконтактор, 3-полюсный, 12A/5.5kW AC3 (20A AC1) + 1NC вспомогательный, 24 VDC
J7KNA-12-01 24VS | Миниконтактор, 3-полюсный, 12A/5.5kW AC3 (20A AC1) + 1NC вспомогательный с диодом, 24 VDC
J7KNA-12-10 230 | Миниконтактор, 3-полюсный, 12A/5.5kW AC3 (20A AC1) + 1NO вспомогательный, 230VDC
J7KNA-12-10 24 | Миниконтактор, 3-полюсный, 12A/5.5kW AC3 (20A AC1) + 1NO вспомогательный, 24 VAC
J7KNA-12-10 24D | Миниконтактор, 3-полюсный, 12A/5.5kW AC3 (20A AC1) + 1NO вспомогательный, 24 VDC
J7KNA-12-10 24VS | Миниконтактор, 3-полюсный, 12A/5.5kW AC3 (20A AC1) + 1NO вспомогательный с диодом, 24 VDC
J7KNA-AR-22 230 | Миниконтактор, 4-полюсный, 2M2B, 10A терминал тока/3A AC-15, 230 VAC
J7KNA-AR-22 24D | Миниконтактор, 4-полюсный, 2M2B, 10A терминал тока/3A AC-15, 24 VDC
J7KNA-AR-31 230 | Миниконтактор, 4-полюсный, 3M1NC, 10A терминал тока/3A AC-15, 230 VAC
J7KNA-AR-31 24 | Миниконтактор, 4-полюсный, 3M1NC, 10A терминал тока/3A AC-15, 24VAC
J7KNA-AR-31 24D | Миниконтактор, 4-полюсный, 3M1NC, 10A терминал тока/3A AC-15, 24 VDC
J7KNA-AR-31 24VS | Миниконтактор, 4-полюсный, 3M1NC, 10A терминал тока/3A AC-15 с диодом, 24VDC
J7KNA-AR-40 230 | Миниконтактор, 4-полюсный, 4M, 10A терминал тока/3A AC-15, 110VAC
J7KNA-AR-40 24D | Миниконтактор, 4-полюсный, 4M, 10A терминал тока/3A AC-15, 24 VDC
J7KNA-AR-40 24VS | Миниконтактор, 4-полюсный, 4M, 10A терминал тока/3A AC-15 с диодом, 24VDC
J7KNG-10-01 24D | Контактор солиноидный, DC, 3-полюсный, 10A/4kW AC3 + 1B вспомогательный
J7KNG-10-10 24D | Контактор солиноидный, DC, 3-полюсный, 10A/4kW AC3 + 1M вспомогательный
J7KNG-14-01 24D | Контактор солиноидный, DC, 3-полюсный, 14A/5.5kW AC3 + 1B вспомогательный
J7KNG-14-10 24D | Контактор солиноидный, DC, 3-полюсный, 14A/5.5kW AC3 + 1M вспомогательный
J7KNG-14-4 24D | Контактор солиноидный, DC, 4-полюсный, 14A, 110 VDC
J7KNG-18-01 24D | Контактор солиноидный, DC, 3-полюсный, 18A/7.5kW AC3 + 1B вспомогательный
J7KNG-18-10 24D | Контактор солиноидный, DC, 3-полюсный, 18A/7.5kW AC3 + 1M вспомогательный
J7KNG-22-01 24D | Контактор солиноидный, DC, 3-полюсный, 22A/11kW AC3 + 1B вспомогательный
J7KNG-22-10 24D | Контактор солиноидный, DC, 3-полюсный, 22A/11kW AC3 + 1M вспомогательный
J7KNG-22-4 24D | Контактор солиноидный, DC, 4-полюсный, 22A, 24 VDC
J7KNG-24 24D | Контактор солиноидный, DC, 3-полюсный, 24A/11kW AC3
J7KNG-32 24D | Контактор солиноидный, DC, 3-полюсный, 32A/15kW AC3
J7KNG-40 24D | Контактор солиноидный, DC, 3-полюсный, 40A/18.5kW AC3
J7MN-3P-1 | Автомат защиты двигателя, нажимной выключатель, 3-х полюсный, 0.63-1A
J7MN-3P-10 | Автомат защиты двигателя, нажимной выключатель, 3-х полюсный, 6-10A
J7MN-3P-13 | Автомат защиты двигателя, нажимной выключатель, 3-х полюсный, 9-13A
J7MN-3P-17 | Автомат защиты двигателя, нажимной выключатель, 3-х полюсный, 11-17A
J7MN-3P-1E6 | Автомат защиты двигателя, нажимной выключатель, 3-х полюсный, 1-1.6A
J7MN-3P-22 | Автомат защиты двигателя, нажимной выключатель, 3-х полюсный, 14-22A
J7MN-3P-26 | Автомат защиты двигателя, нажимной выключатель, 3-х полюсный, 18-26A
J7MN-3P-2E5 | Автомат защиты двигателя, нажимной выключатель, 3-х полюсный, 1.6-2.5A
J7MN-3P-32 | Автомат защиты двигателя, нажимной выключатель, 3-х полюсный, 22-32A
J7MN-3P-4 | Автомат защиты двигателя, нажимной выключатель, 3-х полюсный, 2.5-4A
J7MN-3P-6 | Автомат защиты двигателя, нажимной выключатель, 3-х полюсный, 4-6A
J7MN-3P-8 | Автомат защиты двигателя, нажимной выключатель, 3-х полюсный, 5-8A
J7MN-3P-E25 | Автомат защиты двигателя, нажимной выключатель, 3-х полюсный, 0.16-0.25A
J7MN-3P-E4 | Автомат защиты двигателя, нажимной выключатель, 3-х полюсный, 0.25-0.4A
J7MN-3P-E63 | Автомат защиты двигателя, нажимной выключатель, 3-х полюсный, 0.4A-0.63A
J7MN-3R-1 | Автомат защиты двигателя, поворотный тип выключателя, 3-х полюсный, 0.63-1A
J7MN-3R-10 | Автомат защиты двигателя, поворотный тип выключателя, 3-х полюсный, 6-10A
J7MN-3R-13 | Автомат защиты двигателя, поворотный тип выключателя, 3-х полюсный, 9-13A
J7MN-3R-17 | Автомат защиты двигателя, поворотный тип выключателя, 3-х полюсный, 11-17A
J7MN-3R-1E6 | Автомат защиты двигателя, поворотный тип выключателя, 3-х полюсный, 1-1.6A
J7MN-3R-22 | Автомат защиты двигателя, поворотный тип выключателя, 3-х полюсный, 14-22A
J7MN-3R-26 | Автомат защиты двигателя, поворотный тип выключателя, 3-х полюсный, 18-26A
J7MN-3R-2E5 | Автомат защиты двигателя, поворотный тип выключателя, 3-х полюсный, 1.6-2.5A
J7MN-3R-32 | Автомат защиты двигателя, поворотный тип выключателя, 3-х полюсный, 22-32A
J7MN-3R-4 | Автомат защиты двигателя, поворотный тип выключателя, 3-х полюсный, 2.5-4A
J7MN-3R-6 | Автомат защиты двигателя, поворотный тип выключателя, 3-х полюсный, 4-6A
J7MN-3R-8 | Автомат защиты двигателя, поворотный тип выключателя, 3-х полюсный, 5-8A
J7MN-3R-E16 | Автомат защиты двигателя, поворотный тип выключателя, 3-х полюсный, 0.10-0.16A
J7MN-3R-E4 | Автомат защиты двигателя, поворотный тип выключателя, 3-х полюсный, 0.25-0.4A
J7MN-3R-E63 | Автомат защиты двигателя, поворотный тип выключателя, 3-х полюсный, 0.4-0.63A
J7MN-6R-26 | Автомат защиты двигателя, поворотный тип выключателя, 3-х полюсный, 18-26A
J7MN-6R-32 | Автомат защиты двигателя, поворотный тип выключателя, 3-х полюсный, 22-32A
J7MN-6R-40 | Автомат защиты двигателя, поворотный тип выключателя, 3-х полюсный, 28-40A
J7MN-6R-50 | Автомат защиты двигателя, поворотный тип выключателя, 3-х полюсный, 34-50A
J7MN-6R-63 | Автомат защиты двигателя, поворотный тип выключателя, 3-х полюсный, 45-63A
J7MN-9R-100 | Автомат защиты двигателя, поворотный тип выключателя, 3-х полюсный, 80-100A
J7MN-9R-75 | Автомат защиты двигателя, поворотный тип выключателя, 3-х полюсный, 55-75A
J7MN-9R-90 | Автомат защиты двигателя, поворотный тип выключателя, 3-х полюсный, 70-90A
J7TKN-A-14 | Тепловое реле для контактора J7KN
J7TKN-A-1E2 | Тепловое реле 0,8-1,2А для контактора J7KNА-09_22
J7TKN-A-1E8 | Тепловое реле для контактора J7KN
J7TKN-A-2E7 | Тепловое реле для контактора J7KN
J7TKN-A-4 | Тепловое реле 2,7-4А для контактора J7KNА-09_22
J7TKN-A-6 | Тепловое реле 4-6А для контактора J7KNА-09_22
J7TKN-A-9 | Тепловое реле для контактора J7KN
J7TKN-A-E6 | Тепловое реле для контактора J7KN
J7TKN-A-E9 | Тепловое реле для контактора J7KN
J7TKN-B-11 | Тепловое реле для контактора J7KN
J7TKN-B-14 | Тепловое реле 10-14А для контактора J7KN-10_40
J7TKN-B-18 | Тепловое реле для контактора,устан.диап.13 - 18A, для контакторов серии J7KN
J7TKN-B-1E2 | Тепловое реле для контактора J7KN
J7TKN-B-1E8 | Тепловое реле для контактора J7KN
J7TKN-B-24 | Тепловое реле для контактора, устан.диап.17 - 24A, для контакторов серии J7KN
J7TKN-B-2E7 | Тепловое реле для контактора J7KN
J7TKN-B-32 | Тепловое реле 23-32А для контактора J7KN-10_40
J7TKN-B-4 | Тепловое реле 2,7-4А для контактора J7KN-10_40
J7TKN-B-6 | Тепловое реле 4-6А для контактора J7KN-10_40
J7TKN-B-9 | Тепловое реле 6-9А для контактора J7KN-10_40
J7TKN-B-E6 | Тепловое реле для контактора J7KN
J7TKN-B-E9 | Тепловое реле для контактора J7KN
JEPMC-W6003-05-E | Кабель Mechatrolink II, 5 м
JEPMC-W6003-10-E | Кабель Mechatrolink II, 10 м
JEPMC-W6003-40-E | Кабель Mechatrolink II, 40 м
JEPMC-W6022-E | Терминатор Mechatrolink II
K32-49HC | Плата выхода цифрового индикатора K3_
K33-A | Плата выхода цифрового индикатора K3HB-X,H,S, питание датчика 12В=, 80мА
K33-B | Плата выхода цифрового индикатора K3_ 10 +/- 5%, 100mA для панельных индикаторов.
K33-CPA | Плата выхода цифрового индикатора K3_
K33-CPB | Плата выхода цифрового индикатора K3_
K33-FLK1A | Плата выхода цифрового индикатора K3_
K33-FLK3A | Плата д/цифрового индикатора
K33-FLK3B | Плата выхода цифрового индикатора K3_
K33-L1A | Плата выхода цифрового индикатора K3_
K33-L1B | Плата выхода цифрового индикатора K3_
K33-L2B | Плата выхода цифрового индикатора K3_
K34-BCD | Плата выхода цифрового индикатора K3_
K34-C1 | Плата выхода цифрового индикатора K3_
K34-C2 | Плата д/цифрового индикатора
K34-DRT | Плата выхода цифрового индикатора K3_
K34-T1 | Плата выхода цифрового индикатора K3_
K34-T2 | Плата выхода цифрового индикатора K3_
K35-1 | Плата выхода цифрового индикатора K3_
K3GN-NDC 24VDC | Индикатор-измеритель цифровой, 5 сегментов дисплей, многофункциональный.Входы: V, A, npn , 24VDC, выход: двойное реле SPST-NО, без коммуникаций.
K3GN-PDC 24VDC | Индикатор-измеритель цифровой
K3HB-CNB 100-240VAC | Индикатор-измеритель цифровой
K3HB-CPB 100-240VAC | Индикатор-измеритель цифровой
K3HB-HTA 100-240VAC | Индикатор-измеритель цифровой
K3HB-RNB 100-240VAC | Индикатор-измеритель цифровой
K3HB-RNB 24VAC/VDC | Индикатор-измеритель цифровой
K3HB-RPB 100-240VAC | Индикатор-измеритель цифровой
K3HB-RPB 24VAC/VDC | Индикатор-измеритель цифровой
K3HB-VLC 100-240VAC | Индикатор-измеритель цифровой
K3HB-VLC 24VAC/VDC | Цифровой индикатор-измеритель для измер.веса, питание 24В=/~, 96х48мм
K3HB-XAD 100-240VAC | Индикатор-измеритель цифровой
K3MA-F-A2 100-240AC | Измеритель частоты, 96x48мм, напр.пит. 100-240~, 2 выхода реле, транзист., испульсн.
K3MA-F-A2 24AC/DC | Измеритель частоты, 96x48мм, напр.пит.24=, 2 выхода реле, транзист., испульсн.
K3MA-J 100-240AC | Индикатор-измеритель цифровой
K3MA-J 24AC/DC | Индикатор-измеритель цифровой
K3MA-J-A2 100-240AC | Измеритель процессов, 96x48мм, напр.пит.100-240~, 2 выхода реле, вход (DC): V & мA
K3MA-J-A2 24AC/DC | Измеритель процессов, 96x48мм, напр.пит.24=, 2 выхода реле, вход (DC): V & мA
K3MA-L-C 100-240AC | Измеритель температур, 96x48мм, напр.пит.100-240~, 1 выход реле, вход: термопара, термосопротивл.
K3MA-L-C 24AC/DC | Измеритель температур, 96x48мм, напр.пит.24~/=, 1 выход реле, вход: термопара, термосопротивл.
K3SC-10 AC100-240 | Преобразователь интерфейсов RS232C/USB <-> RS422/485, 100-240~
K8AB-AS1 200/230VAC | Однофазное реле контроля тока (повышение/понижение), 2-500мА~/=, питание 200-230В~, DIN
K8AB-AS1 24VAC/DC | Однофазное реле контроля тока (повышение/понижение), 2-500мА~/=, питание 24В~/=, DIN
K8AB-AS2 200/230VAC | Однофазное реле контроля тока (повышение/понижение), 0,1-8А~/=, питание 200-230В~, DIN
K8AB-AS2 24VAC/DC | Однофазное реле контроля тока (повышение/понижение), 0,1-8А~/=, питание 24В~/=, DIN
K8AB-AS3 200/230VAC | Однофазное реле контроля тока (повышение/понижение), 10-200А~/=, питание 200-230В~, DIN, прямая подача тока невозможна (используется только совместно с трансформатором)
K8AB-PA2 | Трехфазное реле контроля фаз (перекос, чередование/обрыв), входное напряжение 220-480В~, DIN
K8AB-PH1 | Трехфазное реле контроля фаз (чередование/обрыв), входное напряжение 200-500В~, DIN
K8AB-PM1 | Трехфазное реле контроля напряжения и фаз (чередование/обрыв), входное напряжение 115-240В~, DIN
K8AB-PM2 | Трехфазное реле контроля напряжения и фаз (чередование/обрыв), входное напряжение 220-480В~, DIN
K8AB-PW1 | Трехфазное реле контроля напряжения, входное напряжение 115-240В~, DIN
K8AB-PW2 | Трехфазное реле контроля напряжения, входное напряжение 220-480В~, DIN
K8AB-TH11S AC100-240 | Реле контроля
K8AB-TH11S AC/DC24 | Реле контроля
K8AB-TH12S AC100-240 | Реле контроля
K8AB-VS2 24VAC/DC | Однофазное реле контроля напряжения (повышение/понижение), 1-150В~/=, питание 24В~/=, DIN
K8AB-VS3 200/230VAC | Однофазное реле контроля напряжения (повышение/понижение), 20-600В~/=, питание 200-230В~, DIN
K8AB-VW3 200/230VAC | Однофазное реле контроля напряжения (повышение/понижение), 20-600В~/=, питание 200-230В~, DIN, двухпороговое
K8AC-CT200L | Трансформатор тока, входной ток 10-100А~ (20-200А~)
K8AK-AS1 100-240VAC | Реле контроля серии K8AK, однофазное, с функцией контроля тока, диапазоны входного сигнала: от 0 до 500 мA AC/DC, напряжение питания 100..240 V AC
K8AK-AS2 24VAC/DC | Реле контроля серии K8AK, однофазное, с функцией контроля тока, диапазоны входного сигнала: от 0 до 8 A AC/DC, напряжение питания 24 V AC/DC
K8AK-AS3 100-240VAC | Реле контроля серии K8AK, однофазное, с функцией контроля тока, диапазоны входного сигнала: от 0 до 200 A AC, напряжение питания 100..240 V AC
K8AK-AW1 100-240VAC | Реле контроля серии K8AK, однофазное, с функцией контроля тока, двухпороговое, диапазоны входного сигнала: от 0 до 20 мA AC/DC, от 0 до 100 мA AC/DC, от 0 до 500 мA AC/DC, напряжение питания 100..240 V AC
K8AK-AW1 24VAC/DC | Реле контроля серии K8AK, однофазное, с функцией контроля тока, двухпороговое, диапазоны входного сигнала: от 0 до 20 мA AC/DC, от 0 до 100 мA AC/DC, от 0 до 500 мA AC/DC, напряжение питания 24 V AC/DC
K8AK-AW2 100-240VAC | Реле контроля серии K8AK, однофазное, с функцией контроля тока, двухпороговое, диапазоны входного сигнала: от 0 до 1 A AC/DC, от 0 до 5 A AC/DC, напряжение питания 100..240 V AC
K8AK-AW2 24VAC/DC | Реле контроля серии K8AK, однофазное, с функцией контроля тока, двухпороговое, диапазоны входного сигнала: от 0 до 1 A AC/DC, от 0 до 5 A AC/DC, напряжение питания 24 V AC/DC
K8AK-AW3 100-240VAC | Реле контроля серии K8AK, однофазное, с функцией контроля тока, двухпороговое, диапазоны входного сигнала: от 0 до 100 A AC, 0 до 200 A AC, напряжение питания 100..240 V AC
K8AK-AW3 24VAC/DC | Реле контроля серии K8AK, однофазное, с функцией контроля тока, двухпороговое, диапазоны входного сигнала: от 0 до 100 A AC, 0 до 200 A AC, напряжение питания 24 V AC/DC
K8AK-TH11S 100-240VAC | Реле контроля серии K8AK, с функцией сигнализации аварий по температуре, тип входа: термопара или платиновый термометр сопротивления, напряжение питания 100..240 V AC
K8AK-TH11S 24VAC/DC | Реле контроля серии K8AK, с функцией сигнализации аварий по температуре, тип входа: термопара или платиновый термометр сопротивления, напряжение питания 24 V AC/DC
K8AK-TH12S 100-240VAC | Реле контроля серии K8AK, с функцией сигнализации аварий по температуре, тип входа - термопара, напряжение питания 100..240 V AC
K8AK-VS2 100-240VAC | Реле контроля серии K8AK, однофазное, с функцией контроля напряжения, диапазоны входного сигнала: от 0 до 10 V AC/DC, от 0 до 30 V AC/DC, от 0 до 150 V AC/DC, напряжение питания 100..240 V AC
K8AK-VS2 24VAC/DC | Реле контроля серии K8AK, однофазное, с функцией контроля напряжения, диапазоны входного сигнала: от 0 до 10 V AC/DC, от 0 до 30 V AC/DC, от 0 до 150 V AC/DC, напряжение питания 24 V AC/DC
K8AK-VS3 24VAC/DC | Реле контроля серии K8AK, однофазное, с функцией контроля напряжения, диапазоны входного сигнала: от 0 до 200 V AC/DC, от 0 до 300 V AC/DC, от 0 до 600 V AC/DC, напряжение питания 24 V AC/DC
K8AK-VW2 100-240VAC | Реле контроля серии K8AK, однофазное, с функцией контроля напряжения, двухпороговое, диапазоны входного сигнала: от 0 до 10 V AC/DC, от 0 до 30 V AC/DC, от 0 до 150 V AC/DC, напряжение питания 100..240 V AC
K8AK-VW2 24VAC/DC | Реле контроля серии K8AK, однофазное, с функцией контроля напряжения, двухпороговое, диапазоны входного сигнала: от 0 до 10 V AC/DC, от 0 до 30 V AC/DC, от 0 до 150 V AC/DC, напряжение питания 24 V AC/DC
K8AK-VW3 100-240VAC | Реле контроля серии K8AK, однофазное, с функцией контроля напряжения, двухпороговое, диапазоны входного сигнала: от 0 до 200 V AC/DC, от 0 до 300 V AC/DC, от 0 до 600 V AC/DC, напряжение питания 100..240 V AC
K8DS-PA2 | Реле контроля серии K8DS, трехфазное, с функцией контроля перекоса, чередования и обрыва фаз, номинальный входной сигнал для трехпроводного подключения: 380, 400, 415, 480 V AC, для четырехпроводного подключения: 220, 230, 240, 277 V AC
K8DS-PM2 | Реле контроля серии K8DS, трехфазное, с функцией контроля напряжения и чередования/обрыва фаз, номинальный входной сигнал для трехпроводного подключения:380, 400, 415, 480 V AC, для четырехпроводного подключения: 220, 230, 240, 277 V AC
K8DS-PZ2 | Реле контроля серии K8DS, трехфазное, с функцией контроля напряжения и чередования/обрыва фаз и ассимметрии номинальный входной сигнал для трехпроводного подключения: 380, 400, 415, 480 V AC, для четырехпроводного подключения: 220, 230, 240, 277 V AC
LC-R123R4PG | Свинцовый аккумулятор с вентильным управлением (Panasonic) Для одной системы резервного питания требуются два аккумулятора 12 В/3,4 Ач
LME-102FBW-C-A | Скомплектованная сигнальная колонна LME, 24VAC/DC, мигающий свет со звуковой сигнализацией, цвет слоновой кости, 1 часть, оранжевый, прямой монтаж
LME-202FB-C-RG | Скомплектованная сигнальная колонна LME, 24VAC/DC, мигающий свет со звуковой сигнализацией, цвет слоновой кости, 2 части: красный/зеленый, крепление на колонне
LME-202FBW-C-RG | Скомплектованная сигнальная колонна LME, 24VAC/DC, мигающий свет со звуковой сигнализацией, цвет слоновой кости, 2 части: красный/зеленый, прямой монтаж
LME-302-C-RAG | Скомплектованная сигнальная колонна LME, 24VAC/DC, цвет слоновой кости, непрерывный свет, 3 части: красный/оранжевый/зеленый, крепление на колонне
LME-302FB-C-RAG | Скомплектованная сигнальная колонна LME, 24VAC/DC, мигающий свет со звуковой сигнализацией, цвет слоновой кости, 3 части: красный/оранжевый/зеленый, крепление на колонне
LME-302FBW-C-RAG | Скомплектованная сигнальная колонна LME, 24VAC/DC, мигающий свет со звуковой сигнализацией, цвет слоновой кости, 3 части: красный/оранжевый/зеленый, прямой монтаж
LME-302W-C-RAG | Скомплектованная сигнальная колонна LME, 24VAC/DC, непрерывный свет, цвет слоновой кости, 3 части: красный/оранжевый/зеленый, прямой монтаж
LME-402FB-C-RAGB | Скомплектованная сигнальная колонна LME, 24VAC/DC, мигающий свет со звуковой сигнализацией, цвет слоновой кости, 4 части: красный/оранжевый/зеленый/синий, крепление на колонне
LME-402FBW-C-RGBC | Скомплектованная сигнальная колонна LME, 24VAC/DC, мигающий свет со звуковой сигнализацией, цвет слоновой кости, 4 части: красный/зеленый/синий/белый, прямой монтаж
LU5-02 | Базовый модуль устройства индикации/сигнализации LU5, 24VDC, цвет слоновой кости, непрерывный свет
LU5-02FB | Базовый модуль устройства индикации/сигнализации LU5, 24VDC, цвет слоновой кости, мигающий свет со звуковой сигнализацией
LU5-E-B | Сигнальный модуль сборной световой башни серии LU5, синий
LU5-E-G | Сигнальный модуль сборной световой башни серии LU5, зеленый
LU5-E-R | Сигнальный модуль сборной световой башни серии LU5, красный
LU5-E-Y | Сигнальный модуль сборной световой башни серии LU5, желтый
LU7-02 | Базовый модуль сборной световой башни серии LU7, цвет слоновой кости, без звука, постоянный свет, питание =24В, непрерывный свет
LU7-02FB | Модуль устройства индикации/сигнализации LU7, 24VDC, цвет слоновой кости, мигающий свет с подачей звукового сигнала, стандартный корпус
LU7-02S | Базовый модуль устройства индикации/сигнализации LU7, 24VDC, цвет слоновой кости, постоянный свет, короткий корпус
LU7-02SU | Базовый модуль устройства индикации/сигнализации LU7, 24VDC, цвет серебро, постоянный свет, короткий корпус
LU7-02U | Базовый модуль устройства индикации/сигнализации LU7, 24VDC, цвет серебро, непрерывный свет, стандартный корпус
LU7-02UFB | Базовый модуль устройства индикации/сигнализации LU7, 24VDC, цвет серебро, мигающий свет с подачей звукового сигнала, стандартный корпус
LU7-E-B | Сигнальный модуль сборной световой башни серии LU7, синий, стандартный
LU7-E-C | Сигнальный модуль сборной световой башни серии LU7, белый, стандартный
LU7-E-G | Сигнальный модуль сборной световой башни серии LU7, зелёный, стандартный
LU7-E-R | Сигнальный модуль сборной световой башни серии LU7, красный, стандартный
LU7-E-Y | Сигнальный модуль сборной световой башни серии LU7, желтый стандартный
LU7-XE-Y | Сигнальный модуль сборной световой башни серии LU7, желтый,проблесковая лампа
LY1N-D2 24DC | Реле электомеханическое
LY2 100/110AC | Реле электомеханическое
LY2 100/110DC | Реле электомеханическое
LY2 110/120AC | Промышленное реле DPDT, миниатюрного типа, клеммы под пайку/съемные
LY2 12AC | Реле электомеханическое
LY2 12DC | Реле LY, две группы.конт.12vdc
LY2 220/240AC | промышленое реле, 2 группы контактов, 220-240VAC 10A
LY2 24AC | Реле, 2 группы контактов
LY2 24DC | Реле, 2 группы контактов
LY2 48AC | Реле электомеханическое
LY2 48DC | Реле электомеханическое
LY2 6AC | Реле электомеханическое
LY2 6AC -JPN- | Реле электомеханическое
LY2 6DC | Реле электомеханическое
LY2-D 24DC | Реле электомеханическое
LY2F 220/240AC | Реле электомеханическое
LY2I4N 110/120AC | Реле электомеханическое
LY2I4N 220/240AC | Реле электомеханическое
LY2I4N 24AC | Реле электомеханическое
LY2I4N 24DC | Реле электомеханическое, 2 группы контактов, 10 A
LY2N 100/110AC | Реле электомеханическое
LY2N 220/240AC | Реле электомеханическое
LY2N 24DC | Реле LY 2конт.светодиод,24DC
LY2N-D2 24DC | Силовое реле , 2 группы контактов, LED-индикатор, диод.
LY3 12DC | Реле электомеханическое
LY3 24AC | Реле электомеханическое
LY3 24DC | Реле, 3 группы контактов
LY3 AC220/240 BY OMI | Твердотельное реле, трехфазное, с переходом через ноль, крепление на поверхность, 3-контакта 35 A, 100...240 VAC, встроенный радиатор
LY4-0 24DC | Реле электомеханическое
LY4 100/110AC | Реле электомеханическое
LY4 100/110DC | Реле электомеханическое
LY4 12DC | Реле электомеханическое
LY4 230AC | реле LY,4 группы конт 230VAC
LY4 24AC | Реле электомеханическое
LY4 24DC | Реле, 4 группы контактов
LY4 48DC | Реле электомеханическое
LY4-D 24DC | Реле электомеханическое
LY4I4N 110/120AC | Реле электомеханическое
LY4I4N 230AC | Реле электомеханическое
LY4I4N 24AC | Реле электомеханическое
LY4I4N 24DC | Реле электомеханическое
LY4N 100/110AC | Реле электомеханическое
LY4N 100/110DC | Реле электомеханическое
LY4N 200/220AC | Реле электомеханическое LY 4 конт.светодиод,220AC
LY4N 24DC | Реле электомеханическое LY,4 конт.светодиод 24DC
LY4N-D2 24DC | Реле электомеханическое
M16-0 | Колодка контактная "под пайку"
M22-00 | Корпус для кнопки 22 мм.
M22-FG | Верх сигнальной лампы "Зеленый"
M22-FR | Верх сигнальной лампы "Красный"
M22-FW | Верх сигнальной лампы "Белый"
M22-FY | Верх сигнальной лампы "Желтый"
M2BJ-B24 | Панельный зумер, с прерывистым или постоянным звуком, напряжение 12-24 В=~
M2BJ-BH24D | Панельный зумер, с прерывистым или постоянным усиленным звуком, напряжение 12-24 В=~
MK2KP 110AC | Реле электромеханическое МК
MK2KP 230AC | Реле электромеханическое МК
MK2KP 24AC | Реле электромеханическое МК
MK2KP 24DC | Электромех. реле МК серии
MKS1TIN-10 DC24 | Реле электромеханическое
MKS1XTIN-10 DC24 | Реле электромеханическое
MKS2P AC110 | (устар) Реле электромеханическое
MKS2P AC110 BY OMZ | Электромеханическое реле серии MKS, контакты DPDT, управление 110 VAC, коммутация 10 А 250 VAC/ 30 VDC
MKS2P AC230 | (устар) Реле электромеханическое
MKS2P AC230 BY OMZ | Электромеханическое реле серии MKS, контакты DPDT, управление 230 VAC, коммутация 10 А 250 VAC/ 30 VDC
MKS2P AC24 | (устар) Реле электромеханическое
MKS2P AC24 BY OMZ | Электромеханическое реле серии MKS, контакты DPDT, управление 24 VAC, коммутация 10 А 250 VAC/ 30 VDC
MKS2P DC24 BY OMZ | Электромеханическое реле серии MKS, контакты DPDT, управление 24 VDC, коммутация 10 А 250 VAC/ 30 VDC
MKS2PI AC110 BY OMZ | Электромеханическое реле серии MKS, контакты DPDT, кнопка блокировки, управление 110 VAC, коммутация 10 А 250 VAC/ 30 VDC
MKS2PI AC12 | (устар) Реле электромеханическое
MKS2PI AC12 BY OMZ | Электромеханическое реле серии MKS, контакты DPDT, кнопка блокировки, управление 12 VAC, коммутация 10 А 250 VAC/ 30 VDC
MKS2PI AC230 BY OMZ | Электромеханическое реле серии MKS, контакты DPDT, кнопка блокировки, управление 230 VAC, коммутация 10 А 250 VAC/ 30 VDC
MKS2PI AC24 BY OMZ | Электромеханическое реле серии MKS, контакты DPDT, кнопка блокировки, управление 24 VAC, коммутация 10 А 250 VAC/ 30 VDC
MKS2PI AC48 | (устар) Реле электромеханическое
MKS2PI AC48 BY OMZ | Электромеханическое реле серии MKS, контакты DPDT, кнопка блокировки, управление 48 VAC, коммутация 10 А 250 VAC/ 30 VDC
MKS2PI DC12 BY OMZ | Электромеханическое реле серии MKS, контакты DPDT, кнопка блокировки, управление 12 VDC, коммутация 10 А 250 VAC/ 30 VDC
MKS2PI DC24 BY OMZ | Электромеханическое реле серии MKS, контакты DPDT, кнопка блокировки, управление 24 VDC, коммутация 10 А 250 VAC/ 30 VDC
MKS2PI DC48 | (устар) Реле электромеханическое
MKS2PI DC48 BY OMZ | Электромеханическое реле серии MKS, контакты DPDT, кнопка блокировки, управление 48 VDC, коммутация 10 А 250 VAC/ 30 VDC
MKS2PIN AC110 BY OMZ | Электромеханическое реле серии MKS, контакты DPDT, кнопка блокировки, LED, управление 110 VAC, коммутация 10 А 250 VAC/ 30 VDC
MKS2PIN AC230 BY OMZ | Электромеханическое реле серии MKS, контакты DPDT, кнопка блокировки, LED, управление 230 VAC, коммутация 10 А 250 VAC/ 30 VDC
MKS2PIN AC24 | (устар) Реле электромеханическое
MKS2PIN AC24 BY OMZ | Электромеханическое реле серии MKS, контакты DPDT, кнопка блокировки, LED, управление 24 VAC, коммутация 10 А 250 VAC/ 30 VDC
MKS2PIN DC12 | (устар) Реле электромеханическое
MKS2PIN DC12 BY OMZ | Электромеханическое реле серии MKS, контакты DPDT, кнопка блокировки, LED, управление 12 VDC, коммутация 10 А 250 VAC/ 30 VDC
MKS2PIN DC24 BY OMZ | Электромеханическое реле серии MKS, контакты DPDT, кнопка блокировки, LED, управление 24 VDC, коммутация 10 А 250 VAC/ 30 VDC
MKS2XTIN-11 AC230 | Реле электромеханическое
MKS2XTIN-11 DC24 | Реле электромеханическое
MKS3P-5 AC110 BY OMZ | Электромеханическое реле серии MKS, контакты 3PDT, управление 110 VAC, коммутация 10 А 250 VAC/ 30 VDC
MKS3P-5 AC230 BY OMZ | Электромеханическое реле серии MKS, контакты 3PDT, управление 230 VAC, коммутация 10 А 250 VAC/ 30 VDC
MKS3P-5 AC24 BY OMZ | Электромеханическое реле серии MKS, контакты 3PDT, управление 24 VAC, коммутация 10 А 250 VAC/ 30 VDC
MKS3P-5 DC24 BY OMZ | Электромеханическое реле серии MKS, контакты 3PDT, управление 24 VDC, коммутация 10 А 250 VAC/ 30 VDC
MKS3P DC24 BY OMZ | Электромеханическое реле серии MKS, контакты 3PDT, управление 24 VDC, коммутация 10 А 250 VAC/ 30 VDC
MKS3PI-5 AC110 BY OMZ | Электромеханическое реле серии MKS, контакты 3PDT, кнопка блокировки, управление 110 VAC, коммутация 10 А 250 VAC/ 30 VDC
MKS3PI-5 AC12 | (Устар) Реле электромеханическое
MKS3PI-5 AC12 BY OMZ | Электромеханическое реле серии MKS, контакты 3PDT, кнопка блокировки, управление 12 VAC, коммутация 10 А 250 VAC/ 30 VDC
MKS3PI-5 AC230 BY OMZ | Электромеханическое реле серии MKS, контакты 3PDT, кнопка блокировки, управление 230 VAC, коммутация 10 А 250 VAC/ 30 VDC
MKS3PI-5 AC24 BY OMZ | Электромеханическое реле серии MKS, контакты 3PDT, кнопка блокировки, управление 24 VAC, коммутация 10 А 250 VAC/ 30 VDC
MKS3PI-5 AC48 BY OMZ | Электромеханическое реле серии MKS, контакты 3PDT, кнопка блокировки, управление 48 VAC, коммутация 10 А 250 VAC/ 30 VDC
MKS3PI-5 DC110 BY OMZ | Электромеханическое реле серии MKS, контакты 3PDT, кнопка блокировки, управление 110 VDC, коммутация 10 А 250 VAC/ 30 VDC
MKS3PI-5 DC12 BY OMZ | Электромеханическое реле серии MKS, контакты 3PDT, кнопка блокировки, управление 12 VDC, коммутация 10 А 250 VAC/ 30 VDC
MKS3PI-5 DC24 BY OMZ | Электромеханическое реле серии MKS, контакты 3PDT, кнопка блокировки, управление 24 VDC, коммутация 10 А 250 VAC/ 30 VDC
MKS3PI-5 DC48 BY OMZ | Электромеханическое реле серии MKS, контакты 3PDT, кнопка блокировки, управление 48 VDC, коммутация 10 А 250 VAC/ 30 VDC
MKS3PI-5 DC60 | (Устар) Реле электромеханическое
MKS3PI-5 DC60 BY OMZ | Электромеханическое реле серии MKS, контакты 3PDT, кнопка блокировки, управление 60 VDC, коммутация 10 А 250 VAC/ 30 VDC
MKS3PI AC230 BY OMZ | Электромеханическое реле серии MKS, контакты 3PDT, кнопка блокировки, управление 230 VAC, коммутация 10 А 250 VAC/ 30 VDC
MKS3PI DC24 | (Устар) Реле электромеханическое
MKS3PI DC24 BY OMZ | Электромеханическое реле серии MKS, контакты 3PDT, кнопка блокировки, управление 24 VDC, коммутация 10 А 250 VAC/ 30 VDC
MKS3PIN-5 AC110 BY OMZ | Электромеханическое реле серии MKS, контакты 3PDT, кнопка блокировки, LED, управление 110 VAC, коммутация 10 А 250 VAC/ 30 VDC
MKS3PIN-5 AC230 BY OMZ | Электромеханическое реле серии MKS, контакты 3PDT, кнопка блокировки, LED, управление 230 VAC, коммутация 10 А 250 VAC/ 30 VDC
MKS3PIN-5 AC24 BY OMZ | Электромеханическое реле серии MKS, контакты 3PDT, кнопка блокировки, LED, управление 24 VAC, коммутация 10 А 250 VAC/ 30 VDC
MKS3PIN-5 DC12 BY OMZ | Электромеханическое реле серии MKS, контакты 3PDT, кнопка блокировки, LED, управление 12 VDC, коммутация 10 А 250 VAC/ 30 VDC
MKS3PIN-5 DC24 | Электромеханическое реле серии MKS, контакты 3PDT, кнопка блокировки, LED, управление 24 VDC, коммутация 10 А 250 VAC/ 30 VDC
MKS3PIN-5 DC24 BY OMZ | Электромеханическое реле серии MKS, контакты 3PDT, кнопка блокировки, LED, управление 24 VDC, коммутация 10 А 250 VAC/ 30 VDC
MKS3PIN-5 DC48 | (Устар) Реле электромеханическое
MKS3PIN-5 DC48 BY OMZ | Электромеханическое реле серии MKS, контакты 3PDT, кнопка блокировки, LED, управление 48 VDC, коммутация 10 А 250 VAC/ 30 VDC
MKS3PIN AC230 | (Устар) Реле электромеханическое
MKS3PIN AC230 BY OMZ | Электромеханическое реле серии MKS, контакты 3PDT, кнопка блокировки, LED, управление 230 VAC, коммутация 10 А 250 VAC/ 30 VDC
MKS3PIN-D-5 DC24 BY OMZ | Электромеханическое реле серии MKS, контакты 3PDT, кнопка блокировки, LED, диод, управление 24 VDC, коммутация 10 А 250 VAC/ 30 VDC
MKS3PIN DC24 BY OMZ | Электромеханическое реле серии MKS, контакты 3PDT, кнопка блокировки, LED, управление 24 VDC, коммутация 10 А 250 VAC/ 30 VDC
MM2X 24DC | Реле электромеханическое
MM2XP-D 24DC | Реле электромеханическое
MPS-202-YB | Модуль
MPS-302-RYG | Модуль
MS3108E10SL-3S | Разъем тормоза (IP67) на тормозной кабель к моторам SGMGH/SH/UH, 400В
MS3108E14S-2S | Разъем тормоза для сервомотора G5 серии, сторона двигателя (двигатели R88M-K 6K010C/ (7K5/11K0/15K0)15C-BS2)
MS3108E18-10S | Разъем силовой (IP67) на кабель к моторам SGMGH-05/10/13, SGMSH-10/15/20, SGMUH-10/15, SGMGV-09/13/20, SGMSV-10/15/20/25
MS3108E20-18S | Разъем силовой (IP67) на кабель к моторам G5 c тормозом, сторона двигателя (двигатели R88M-K (1K0/1K5)30(H/T)-BS2, (1K0/1K5)20(H/T)-BS2, 90010(H/T)-BS2)
MS3108E20-29S | Разъем энкодера (IP67) на кабель к моторам SGMGH/SH/UH
MS3108E20-4S | Разъем силовой (IP67) на кабель к моторам R88M-K(1K0/1K5)30(H/T)-S2,(1K0/1K5)20(H/T)-S2,90010(H/T)-S2,(750/1K0/1K5/2K0)30(F/C)-S2,(400/600/1K0/1K5/2K0)20(F/C)-S2,90010(F/C)-S2
MS3108E22-22S | Разъем силовой (IP67) на кабель к моторам G5, сторона двигателя (двигатели R88-K (3K0/4K0/5K0)30(F/C)-S2, (3K0/4K0/5K0)20(F/C)-S2, (2K0/3K0)10(F/C)-S2, 4K510C-S2)
MS3108E24-11S | Разъем силовой (IP67) на кабель к моторам c тормозом R88M-K(750/1K0/1K5/2K0/3K0/4K0/5K0)30(F/C)-BS2, (400/600/1K0/1K5/2K0/3K0/4K0/5K0)20(F/C)-BS2, K(900/2K0/3K0)10(F/C)-BS2
MS3108E32-17S | Разъем силовой (IP67) на кабель к моторам G5, сторона двигателя (двигатели R88-K 6K010C-@, (7K5/11K0/15K0)15C-@)
MY2-02-US-SV 220/240AC | Съемное реле 10А
MY2-02-US-SV 24DC | Съемное реле 10А
MY2 100/110DC(S) | Съемное реле 10А, 2 переключающих контакта, без диода, 100-110В=
MY2 110/120AC (S) | Съемное реле 10А, 2 переключающих контакта, без диода, 110-120В~
MY2 12AC(S) | Съемное реле 10А, 2 переключающих контакта, без диода, 12В~
MY2 12DC(S)+ | Съемное реле 10А, 2 переключающих контакта, без диода, 12В=
MY2 220/240AC (S) | Съемное реле 10А, 2 переключающих контакта, без диода, 220-240В~
MY2 24AC (S) | Съемное реле 10А, 2 переключающих контакта, без диода, 24В~
MY2 24DC (S) | Съемное реле 10А, 2 переключающих контакта, без диода, 24В=
MY2 48/50AC(S) | Съемное реле 10А, 2 переключающих контакта, без диода, 48-50В~
MY2 48DC(S) | Съемное реле 10А, 2 переключающих контакта, без диода, 48В=
MY2F-US-SV 220AC | Съемное реле 10А
MY2IN 100/110DC(S) | Съемное реле 10А, 2 переключающих контакта, без диода, LED, 100-110В=, блокируемая тестовая кнопка
MY2IN 110/120AC (S) | Съемное реле 10А, 2 переключающих контакта, без диода, LED, 110-120В~, блокируемая тестовая кнопка
MY2IN1 24DC(S) | Съемное реле 10А, 2 переключающих контакта, без диода, LED, 24В=, блокируемая тестовая кнопка, катушка обратной полярности
MY2IN 12AC(S) | Съемное реле 10А, 2 переключающих контакта, без диода, LED, 12В~, блокируемая тестовая кнопка
MY2IN 12DC(S) | Съемное реле 10А, 2 переключающих контакта, без диода, LED, 12В=, блокируемая тестовая кнопка
MY2IN1-D2 24DC(S) | Съемное реле 10А, 2 переключающих контакта, с диодом, LED, 24В=, блокируемая тестовая кнопка, катушка обратной полярности
MY2IN 220/240AC (S) | Съемное реле 10А, 2 переключающих контакта, без диода, LED, 220-240В~, блокируемая тестовая кнопка
MY2IN 24AC (S) | Съемное реле 10А, 2 переключающих контакта, без диода, LED, 24В~, блокируемая тестовая кнопка
MY2IN 24DC (S) | Съемное реле 10А, 2 переключающих контакта, без диода, LED, 24В=, блокируемая тестовая кнопка
MY2IN 48/50AC(S) | Съемное реле 10А, 2 переключающих контакта, без диода, LED, 48-50В~, блокируемая тестовая кнопка
MY2IN-CR 220/240AC(S) | Съемное реле 10А, 2 переключающих контакта, без диода, с CR-фильтром, LED, 220-240В~, блокируемая тестовая кнопка
MY2IN-D2 12DC(S) | Съемное реле 10А, 2 переключающих контакта, с диодом, LED, 12В=, блокируемая тестовая кнопка
MY2IN-D2 24DC(S) | Съемное реле 10А, 2 переключающих контакта, с диодом, LED, 24В=, блокируемая тестовая кнопка
MY2K-02 24DC | Съемное реле 10А
MY2K 110AC | Съемное реле, встраиваемое, 14-pin, DPDT, 3A, LED индикатор
MY2K 12DC | Съемное реле 10А
MY2K 24AC | Съемное реле 10А
MY2K 24DC | Latching Реле, встраиваемое, 14-pin, DPDT, 3A, LED индикатор
MY2N 110/120AC(S) | Съемное реле 10А, 2 переключающих контакта, без диода, LED, 110-120В~
MY2N 12AC(S) | Съемное реле 10А, 2 переключающих контакта, без диода, LED, 12В~
MY2N 12DC(S) | Съемное реле 10А, 2 переключающих контакта, без диода, LED, 12В=
MY2N 220/240AC(S) | Съемное реле 10А, 2 переключающих контакта, без диода, LED, 220-240В~
MY2N 24AC(S)+ | Съемное реле 10А, 2 переключающих контакта, без диода, LED, 24В~
MY2N 24DC(S) | Съемное реле 10А, 2 переключающих контакта, без диода, LED, 24В=
MY2N-CR 220/240AC(S) | Съемное реле 10А, 2 переключающих контакта, без диода, с CR-фильтром, LED, 220-240В~
MY2N-D2 24DC(S) | Съемное реле 10А, 2 переключающих контакта, с диодом, LED, 24В=
MY3 110/120AC | Реле электромеханическое
MY3 12AC | Реле электромеханическое
MY3 12DC | Реле электромеханическое
MY3 220/240AC | Реле, встраиваемое, 11-pin, 3PDT, 5A, механические индикаторы, табличка для надписей, 220/240 VAC
MY3 24AC | Реле, встраиваемое, 11-pin, 3PDT, 5A, механические индикаторы, табличка для надписей, 24 VAC
MY3 24DC | Реле, встраиваемое, 11-pin, 3PDT, 5A, механические индикаторы, табличка для надписей, 24 VDC
MY3N 110/120AC | Реле электромеханическое
MY3N 220/240AC | Реле электромеханическое
MY4-02 24DC | Реле, PCB mount, 14-pin, 4PDT, 5A, табличка для надписей
MY4 100/110DC(S) | Съемное реле 5А, 4 переключающих контакта, без диода, 100-110В=
MY4 110/120AC (S) | Съемное реле 5А, 4 переключающих контакта, без диода, 110-120В~
MY4 12AC(S) | Съемное реле 5А, 4 переключающих контакта, без диода, 12В~
MY4 12DC(S) | Съемное реле 5А, 4 переключающих контакта, без диода, 12В=
MY4 220/240AC (S) | Съемное реле 5А, 4 переключающих контакта, без диода, 220-240В~
MY4 24AC (S) | Съемное реле 5А, 4 переключающих контакта, без диода, 24В~
MY4 24DC (S) | Съемное реле 5А, 4 переключающих контакта, без диода, 24В=
MY4 48/50AC(S) | Съемное реле 5А, 4 переключающих контакта, без диода, 48-50В~
MY4 48DC(S) | Съемное реле 5А, 4 переключающих контакта, без диода, 48В=
MY4 6DC(S) | Съемное реле 5А, 4 переключающих контакта, без диода, 6В=
MY4H 110/120AC | Съемное реле 5А
MY4H 12DC | Съемное реле 5А
MY4H 24AC | Съемное реле 5А
MY4H 24DC | Съемное реле 5А
MY4H-US 100/110DC | Съемное реле 5А
MY4H-US 110/120AC | Съемное реле 5А
MY4H-US 12DC | Съемное реле 5А
MY4H-US 24AC | Съемное реле 5А
MY4IN 100/110DC(S) | Съемное реле 5А, 4 переключающих контакта, без диода, LED, 100-110В=, блокируемая тестовая кнопка
MY4IN1 100/110DC(S) | Съемное реле 5А, 4 переключающих контакта, без диода, LED, 100-110В=, блокируемая тестовая кнопка, катушка обратной полярности
MY4IN 110/120AC (S) | Съемное реле 5А, 4 переключающих контакта, без диода, LED, 110-120В~, блокируемая тестовая кнопка
MY4IN1 12DC(S) | Съемное реле 5А, 4 переключающих контакта, без диода, LED, 12В=, блокируемая тестовая кнопка, катушка обратной полярности
MY4IN1 24DC(S) | Съемное реле 5А, 4 переключающих контакта, без диода, LED, 24В=, блокируемая тестовая кнопка, катушка обратной полярности
MY4IN 12AC(S) | Съемное реле 5А, 4 переключающих контакта, без диода, LED, 12В~, блокируемая тестовая кнопка
MY4IN 12DC(S) | Съемное реле 5А, 4 переключающих контакта, без диода, LED, 12В=, блокируемая тестовая кнопка
MY4IN1 48DC(S) | Съемное реле 5А, 4 переключающих контакта, без диода, LED, 48В=, блокируемая тестовая кнопка, катушка обратной полярности
MY4IN1-D2 24DC(S) | Съемное реле 5А, 4 переключающих контакта, с диодом, LED, 24В=, блокируемая тестовая кнопка, катушка обратной полярности
MY4IN 220/240AC (S) | Съемное реле 5А, 4 переключающих контакта, без диода, LED, 220-240В~, блокируемая тестовая кнопка
MY4IN 24AC (S) | Съемное реле 5А, 4 переключающих контакта, без диода, LED, 24В~, блокируемая тестовая кнопка
MY4IN 24DC (S) | Съемное реле 5А, 4 переключающих контакта, без диода, LED, 24В=, блокируемая тестовая кнопка
MY4IN 48/50AC(S) | Съемное реле 5А, 4 переключающих контакта, без диода, LED, 48-50В~, блокируемая тестовая кнопка
MY4IN 48DC(S) | Съемное реле 5А, 4 переключающих контакта, без диода, LED, 48В=, блокируемая тестовая кнопка
MY4IN-CR 110/120AC(S) | Съемное реле 5А, 4 переключающих контакта, без диода, с CR-фильтром, LED, 110-120В~, блокируемая тестовая кнопка
MY4IN-CR 220/240AC(S) | Съемное реле 5А, 4 переключающих контакта, без диода, с CR-фильтром, LED, 220-240В~, блокируемая тестовая кнопка
MY4IN-D2 12DC(S) | Съемное реле 5А, 4 переключающих контакта, с диодом, LED, 12В=, блокируемая тестовая кнопка
MY4IN-D2 24DC(S) | Съемное реле 5А, 4 переключающих контакта, с диодом, LED, 24В=, блокируемая тестовая кнопка
MY4N 100/110DC(S) | Съемное реле 5А, 4 переключающих контакта, без диода, LED, 100-110В=
MY4N 110/120AC (S) | Съемное реле 5А, 4 переключающих контакта, без диода, LED, 110-120В~
MY4N1 24DC(S) | Съемное реле 5А, 4 переключающих контакта, без диода, LED, 24В=, катушка обратной полярности
MY4N 12AC(S) | Съемное реле 5А, 4 переключающих контакта, без диода, LED, 12В~
MY4N 12DC(S) | Съемное реле 5А, 4 переключающих контакта, без диода, LED, 12В=
MY4N1-D2 24DC(S) | Съемное реле 5А, 4 переключающих контакта, с диодом, LED, 24В=, катушка обратной полярности
MY4N 220/240AC (S) | Съемное реле 5А, 4 переключающих контакта, без диода, LED, 220-240В~
MY4N 24AC (S) | Съемное реле 5А, 4 переключающих контакта, без диода, LED, 24В~
MY4N 24DC (S) | Съемное реле 5А, 4 переключающих контакта, без диода, LED, 24В=
MY4N 48DC(S) | Съемное реле 5А, 4 переключающих контакта, без диода, LED, 48В=
MY4N-CR 110/120AC(S) | Съемное реле 5А, 4 переключающих контакта, без диода, с CR-фильтром, LED, 110-120В~
MY4N-CR 220/240AC(S) | Съемное реле 5А, 4 переключающих контакта, без диода, с CR-фильтром, LED, 220-240В~
MY4N-D2 12DC(S) | Съемное реле 5А, 4 переключающих контакта, с диодом, LED, 12В=
MY4N-D2 24DC(S) | Съемное реле 5А, 4 переключающих контакта, с диодом, LED, 24В=
MY4Z 24DC(S) | Съемное реле 5А, 4 переключающих контакта, без диода, 24В=, с раздвоенными контактами
MY4ZIN1 24DC(S) | Съемное реле 5А, 4 переключающих контакта, без диода, LED, 24В=, блокируемая тестовая кнопка, катушка обратной полярности, с раздвоенными контактами
MY4ZN 24DC(S) | Съемное реле 5А, 4 переключающих контакта, без диода, LED, 24В=, с раздвоенными контактами
MY4ZN-D2 24DC(S) | Съемное реле 5А, 4 переключающих контакта, с диодом, LED, 24В=, с раздвоенными контактами
MYQ4 110/120AC | Реле электромеханическое
MYQ4 220/240AC | Реле электромеханическое
MYQ4 24DC | Реле электромеханическое
MYQ4N 110/120AC | Реле электромеханическое
MYQ4N 24DC | Реле электромеханическое
NB10W-KBA04 | Защитные листы для экрана NB10. Упаковка - 5 шт.
NB10W-TW01B | Сенсорная панель оператора серии NB, диагональ 10”, TFT, 65535 цветов, разрешение 800x480 точек, 1 x RS-232C порт, 1 x RS-232C/RS-422/RS-485 порт, Ethernet, память 128 Mбайт, USB, USB-хост, питание 24В=
NB3Q-KBA04 | Защитные листы для экрана NB3. Упаковка - 5 шт.
NB3Q-TW00B | Сенсорная панель оператора серии NB, диагональ 3,5”, TFT, 65535 цветов, разрешение 320x240 точек, 1 x RS-232C/RS-422/RS-485 порт, память 128 Mбайт, USB, питание 24В=
NB3Q-TW01B | Сенсорная панель оператора серии NB, диагональ 3,5”, TFT, 65535 цветов, разрешение 320x240 точек, 1 x RS-232C/RS-422/RS-485 порт, Ethernet, память 128 Mбайт, USB, USB-хост, питание 24В=
NB5Q-ATT01 | Кронштейн для монтажа панели оператора NB5Q в монтажное отверстие панелей серии NT31/NT31C
NB5Q-KBA04 | Защитные листы для экрана NB5. Упаковка - 5 шт.
NB5Q-TW00B | Сенсорная панель оператора серии NB, диагональ 5,6”, TFT, 65535 цветов, разрешение 320x234 точек, 1 x RS-232C порт, 1 x RS-232C/RS-422/RS-485 порт, память 128 Mбайт, USB, питание 24В=
NB5Q-TW01B | Сенсорная панель оператора серии NB, диагональ 5,6”, TFT, 65535 цветов, разрешение 320x234 точек, 1 x RS-232C порт, 1 x RS-232C/RS-422/RS-485 порт, Ethernet, память 128 Mбайт, USB, USB-хост, питание 24В=
NB7W-KBA04 | Защитные листы для экрана NB7. Упаковка - 5 шт.
NB7W-TW00B | Сенсорная панель оператора серии NB, диагональ 7”, TFT, 65535 цветов, разрешение 800x480 точек, 1 x RS-232C порт, 1 x RS-232C/RS-422/RS-485 порт, память 128 Mбайт, USB, питание 24В=
NB7W-TW01B | Сенсорная панель оператора серии NB, диагональ 7”, TFT, 65535 цветов, разрешение 800x480 точек, 1 x RS-232C порт, 1 x RS-232C/RS-422/RS-485 порт, Ethernet, память 128 Mбайт, USB, USB-хост, питание 24В=
NB-RSEXT-2M | Интерфейсный кабель RS-422/485 для подключения внешних устройств к NB, 2 м
NE1A-SCPU01-V1 VER2.0 | Сетевой контроллер безопасности, 16 входов PNP, 8 выходов PNP, 4 тестовых выхода, 128 функц. блоков, интерфейс DeviceNet/Safety
NE1A-SCPU02 VER2.0 | Сетевой контроллер безопасности, 40 входов PNP, 8 выходов PNP, 4 тестовых выхода, 128 функц. блоков, интерфейс DeviceNet/Safety
NJ301-1100 | Модуль ЦПУ универсального машинного контроллера серии NJ, 5Мбайт памяти программ, 2Мбайта нехранимой памяти данных, 500Кбайт хранимой памяти данных, до 40 модулей ввода/вывода CJ, до 4 осей, 1 x USB2.0, 1 x EtherNet/IP, 1xEtherCAT, 1 x слот для карты SD
NJ301-1200 | Модуль ЦПУ универсального машинного контроллера серии NJ, 5Мбайт памяти программ, 2Мбайта нехранимой памяти данных, 500Кбайт хранимой памяти данных, до 40 модулей ввода/вывода CJ, до 8 осей, 1 x USB2.0, 1 x EtherNet/IP, 1xEtherCAT, 1 x слот для карты SD
NJ501-1300 | Модуль ЦПУ универсального машинного контроллера серии NJ, 20Мбайт памяти программ, 4Мбайта нехранимой памяти данных, 2Mбайта хранимой памяти данных, до 40 модулей ввода/вывода CJ, до 16 осей, 1 x USB2.0, 1 x EtherNet/IP, 1xEtherCAT, 1 x слот для карты SD
NJ501-1400 | Модуль ЦПУ универсального машинного контроллера серии NJ, 20Мбайт памяти программ, 4Мбайта нехранимой памяти данных, 2Mбайта хранимой памяти данных, до 40 модулей ввода/вывода CJ, до 32 осей, 1 x USB2.0, 1 x EtherNet/IP, 1xEtherCAT, 1 x слот для карты SD
NJ501-1500 | Модуль ЦПУ универсального машинного контроллера серии NJ, 20Мбайт памяти программ, 4Мбайта нехранимой памяти данных, 2Mбайта хранимой памяти данных, до 40 модулей ввода/вывода CJ, до 64 осей, 1 x USB2.0, 1 x EtherNet/IP, 1xEtherCAT, 1 x слот для карты SD
NJ-PA3001 | Модуль питания для универсального машинного контроллера серии NJ, 100-240 В~, 30Вт, 5В=/6A, 24В=/1A
NJ-PD3001 | Модуль питания для универсального машинного контроллера серии NJ, 24В=, 30Вт, 5В=/6A, 24В=/1A
NRT-C | Твердотельное реле, трехфазное, с переходом через ноль, крепление на поверхность, 3-контакта 35 A, 200...480 VAC, встроенный радиатор
NS10-TV00B-V2 | Сенсорный программируемый терминал (HMI) серии NS, диагональ 10", TFT, 256 цветов (32,768 цветов для.BMP/.JPG), разрешение 640x480, 2 x RS232 порты, память 60Mбайт, USB, карта CF, 24VDC, корпус черный
NS10-TV00-V2 | Сенсорный программируемый терминал (HMI) серии NS, диагональ 10", TFT, 256 цветов (32,768 цветов для.BMP/.JPG), разрешение 640x480, 2 x RS232 порты, память 60Mбайт, USB, карта CF, 24VDC, корпус бежевый
NS10-TV01B-V2 | Сенсорный программируемый терминал (HMI) серии NS, диагональ 10", TFT, 256 цветов (32,768 цветов для.BMP/.JPG), разрешение 640x480, 2 x RS232 порты, Ethernet (10/100 Base-T), память 60Mбайт, USB, карта CF, 24VDC, корпус черный
NS10-TV01-V2 | Сенсорный программируемый терминал (HMI) серии NS, диагональ 10", TFT, 256 цветов (32,768 цветов для.BMP/.JPG), разрешение 640x480, 2 x RS232 порты, Ethernet (10/100 Base-T), память 60Mбайт, USB, карта CF, 24VDC, корпус бежевый
NS12-ATT01 | Крепежная рамка-переходник NT625/631(C) для NS12 (беж.)
NS12-ATT01B | Крепежная рамка-переходник NT625/631(C) для NS12 (черн.)
NS12-KBA04 | Антибликовая накладка на экран для NS10/12. Упаковка - 5 шт.
NS12-KBA05 | Защитная антибликовая накладка на экран для NS10/12. Упаковка - 5 шт.
NS12-KBA05N | Защитная прозрачная накладка на экран для NS10/12. Упаковка - 5 шт.
NS12-TS00B-V2 | Сенсорный программируемый терминал (HMI) серии NS, диагональ 12", TFT, 256 цветов (32,768 цветов для.BMP/.JPG), разрешение 800x600, 2 x RS232 порты, память 60Mбайт, USB, карта CF, 24VDC, корпус черный
NS12-TS00-V2 | Сенсорный программируемый терминал (HMI) серии NS, диагональ 12", TFT, 256 цветов (32,768 цветов для.BMP/.JPG), разрешение 800x600, 2 x RS232 порты, память 60Mбайт, USB, карта CF, 24VDC, корпус бежевый
NS12-TS01B-V2 | Сенсорный программируемый терминал (HMI) серии NS, диагональ 12", TFT, 256 цветов (32,768 цветов для.BMP/.JPG), разрешение 800x600, 2 x RS232 порты, Ethernet (10/100 Base-T), память 60Mбайт, USB, карта CF, 24VDC, корпус черный
NS12-TS01-V2 | Сенсорный программируемый терминал (HMI) серии NS, диагональ 12", TFT, 256 цветов (32,768 цветов для.BMP/.JPG), разрешение 800x600, 2 x RS232 порты, Ethernet (10/100 Base-T), память 60Mбайт, USB, карта CF, 24VDC, корпус бежевый
NS15-KBA04 | Антибликовая накладка на экран для NSA15. Упаковка - 5 шт.
NS15-TX01B-V2 | Сенсорный программируемый терминал (HMI) серии NS, диагональ 15”, TFT, 256 цветов (32,768 цветов для BMP/JPG), разрешение 1024x768, 1 x RS-232C порт, 1 x RS-232C/RS-422/RS-485 порт, 1 x Ethernet порт, память 60 Mбайт, USB, CF, 24В=, черный цвет
NS15-TX01S-V2 | Сенсорный программируемый терминал (HMI) серии NS, диагональ 15”, TFT, 256 цветов (32,768 цветов для BMP/JPG), разрешение 1024x768, 1 x RS-232C порт, 1 x RS-232C/RS-422/RS-485 порт, 1 x Ethernet порт, память 60 Mбайт, USB, CF, 24В=, серебряный цвет
NS5-MQ10B-V2 | Сенсорный программируемый терминал (HMI) серии NS, диагональ 5.7", монохром, 16 оттенков. серого, разрешение 320x240, 2 x RS232 порты, память 60Мбайт, USB, карта CF, 24VDC, корпус черный
NS5-MQ10-V2 | Сенсорный программируемый терминал (HMI) серии NS, диагональ 5.7", монохром, 16 оттенков. серого, разрешение 320x240, 2 x RS232 порты, память 60Мбайт, USB, карта CF, 24VDC, корпус бежевый
NS5-MQ11B-V2 | Сенсорный программируемый терминал (HMI) серии NS, диагональ 5.7", монохром, 16 оттенков. серого, разрешение 320x240, 2 x RS232 порты, Ethernet (10/100 Base-T), память 60Мбайт, USB, карта CF, 24VDC, корпус черный
NS5-MQ11-V2 | Сенсорный программируемый терминал (HMI) серии NS, диагональ 5.7", монохром, 16 оттенков. серого, разрешение 320x240, 2 x RS232 порты, Ethernet (10/100 Base-T), память 60Мбайт, USB, карта CF, 24VDC, корпус бежевый
NS5-SQ10B-V2 | Сенсорный программируемый терминал (HMI) серии NS, диагональ 5.7", STN, 256 цветов (4,096 цвета для.BMP/.JPG), разрешение 320x240, 2 x RS232 порты, память 60Мбайт, USB, карта CF, 24VDC, корпус черный
NS5-SQ10-V2 | Сенсорный программируемый терминал (HMI) серии NS, диагональ 5.7", STN, 256 цветов (4,096 цвета для.BMP/.JPG), разрешение 320x240, 2 x RS232 порты, память 60Мбайт, USB, карта CF, 24VDC, корпус бежевый
NS5-SQ11B-V2 | Сенсорный программируемый терминал (HMI) серии NS, диагональ 5.7", STN, 256 цветов (4,096 цвета для.BMP/.JPG), разрешение 320x240, 2 x RS232 порты, Ethernet (10/100 Base-T), память 60Мбайт, USB, карта CF, 24VDC, корпус черный
NS5-SQ11-V2 | Сенсорный программируемый терминал (HMI) серии NS, диагональ 5.7", STN, 256 цветов (4,096 цвета для.BMP/.JPG), разрешение 320x240, 2 x RS232 порты, Ethernet (10/100 Base-T), память 60Мбайт, USB, карта CF, 24VDC, корпус бежевый
NS5-TQ10B-V2 | Сенсорный программируемый терминал (HMI) серии NS, диагональ 5.7", TFT, 256 цветов (32,768 цветов для.BMP/.JPG), разрешение 320x240, 2 x RS232 порты, память 60Мбайт, USB, карта CF, 24VDC, корпус черный
NS5-TQ10-V2 | Сенсорный программируемый терминал (HMI) серии NS, диагональ 5.7", TFT, 256 цветов (32,768 цветов для.BMP/.JPG), разрешение 320x240, 2 x RS232 порты, память 60Мбайт, USB, карта CF, 24VDC, корпус бежевый
NS5-TQ11B-V2 | Сенсорный программируемый терминал (HMI) серии NS, диагональ 5.7", TFT, 256 цветов (32,768 цветов для.BMP/.JPG), разрешение 320x240, 2 x RS232 порты, Ethernet (10/100 Base-T), память 60Мбайт, USB, карта CF, 24VDC, корпус черный
NS5-TQ11-V2 | Сенсорный программируемый терминал (HMI) серии NS, диагональ 5.7", TFT, 256 цветов (32,768 цветов для.BMP/.JPG), разрешение 320x240, 2 x RS232 порты, Ethernet (10/100 Base-T), память 60Мбайт, USB, карта CF, 24VDC, корпус бежевый
NS7-KBA04 | Антибликовая накладка на экран для NS8. Упаковка - 5 шт.
NS7-KBA05 | Защитная антибликовая накладка на экран для NS8. Упаковка - 5 шт.
NS7-KBA05N | Защитная прозрачная накладка на экран для NS8. Упаковка - 5 шт.
NS8-ATT01 | Крепежная рамка-переходник NT620S/620C/600S для NS8
NS8-TV00B-V2 | Сенсорный программируемый терминал (HMI) серии NS, диагональ 8", TFT, 256 цветов (32,768 цветов для.BMP/.JPG), разрешение 640x480, 2 x RS232 порты, память 60Mбайт, USB, карта CF, 24VDC, корпус черный
NS8-TV00-V2 | Сенсорный программируемый терминал (HMI) серии NS, диагональ 8", TFT, 256 цветов (32,768 цветов для.BMP/.JPG), разрешение 640x480, 2 x RS232 порты, память 60Mбайт, USB, карта CF, 24VDC, корпус бежевый
NS8-TV01B-V2 | Сенсорный программируемый терминал (HMI) серии NS, диагональ 8", TFT, 256 цветов (32,768 цветов для.BMP/.JPG), разрешение 640x480, 2 x RS232 порты, Ethernet (10/100 Base-T), память 60Mбайт, USB, карта CF, 24VDC, корпус черный
NS8-TV01-V2 | Сенсорный программируемый терминал (HMI) серии NS, диагональ 8", TFT, 256 цветов (32,768 цветов для.BMP/.JPG), разрешение 640x480, 2 x RS232 порты, Ethernet (10/100 Base-T), память 60Mбайт, USB, карта CF, 24VDC, корпус бежевый
NS-AL002 | Преобразователь RS-232C в RS-422/485 для терминалов NS и NT21, до 500м., треб. 24VDC, монтаж на DIN-рейку
NS-CA001 | Плата видеовходов для NS8/10/12. Входы: 4 канала NTSC/PAL, Выход управления системами техничекого зрения
NS-CA002 | Плата видеовходов для NS8/10/12. Входы: 2 канала NTSC/PAL + 1 канал RGB, Выход управления системами техничекого зрения
NS-CLK21 | Плата сети ControllerLink для NS10/12
NSH5-232CN-10M | Интерфейсный кабель NSH5 к съемному адаптеру, 10 м., RS232 + 24VDC + контакты
NSH5-232CN-3M | Интерфейсный кабель NSH5 к съемному адаптеру, 3 м., RS232 + 24VDC + контакты
NSH5-232UL-10M | Интерфейсный кабель для NSH5, 10 м., RS232 + 24VDC + контакты
NSH5-232UL-3M | Интерфейсный кабель для NSH5, 3 м., RS232 + 24VDC + контакты
NSH5-422CW-10M | Интерфейсный кабель для NSH5, 10 м., RS422 + 24VDC + контакты
NSH5-422UL-10M | Интерфейсный кабель для NSH5, 3 м., RS422 + 24VDC + контакты
NSH5-AL001 | Съемный адаптер для NSH5, включая обработку аварийной кнопки
NSH5-ATT01 | Крышка для защиты кнопки аварийного останова NSHandy
NSH5-ATT02 | Скоба для подвешивания NSHandy на стену
NSH5-SQG10B-V2 | Переносной сенсорный терминал (HMI) серии NS, диагональ 5.7", STN, 256 цветов (4,096 цвета для.BMP/.JPG), разрешение 320x240, 2 x RS232 порты, память 60Mбайт, USB, карта CF, 24VDC, корпус черный, функциональные кнопки и серая кнопка аварийного останова
NSH5-SQR10B-V2 | Переносной сенсорный терминал (HMI) серии NS, диагональ 5.7", STN, 256 цветов (4,096 цвета для.BMP/.JPG), разрешение 320x240, 2 x RS232 порты, память 60Mбайт, USB, карта CF, 24VDC, корпус черный, функциональные кнопки и красная кнопка аварийного останова
NS-NSRCL1 | NS-Runtime, среда выполнения NS-проектов на ПК, 1 лицензия, 1 USB-ключ
NS-NSRCL10 | NS-Runtime, среда выполнения NS-проектов на ПК, 10 лицензий, 10 USB-ключей
NS-NSRCL3 | NS-Runtime, среда выполнения NS-проектов на ПК, 3 лицензии, 3 USB-ключа
NT30-KBA01 | Защитная хим. устойчивая накладка на экран для NT30/31,NS5. Упаковка - 1 шт.
NT30-KBA04 | Антибликовая накладка на экран для NT30. Упаковка - 5 шт.
NT31C-KBA05 | Защитная антибликовая накладка на экран для NT31. Упаковка - 5 шт.
NT31C-KBA05N | Защитная прозрачная накладка на экран для NT31C,NS5. Упаковка - 5 шт.
NT-AL001 | Преобразователь RS-232C в RS-422, до 500м., треб. 5VDС
NX-AD2203 | Модуль аналогового ввода для системы ввода/вывода NX, 2 канала 4…20 мА, разрешение 1/8000, время преобразования 250 мкс/канал, несимметричный вход (трехпроводное подключение)
NX-AD2204 | Модуль аналогового ввода для системы ввода/вывода NX, 2 канала 4…20 мА, разрешение 1/8000, время преобразования 250 мкс/канал, дифференциальный вход (двухпроводное подключение)
NX-AD2208 | Модуль аналогового ввода для системы ввода/вывода NX, 2 канала 4…20 мА, разрешение 1/30000, время преобразования 10 мкс/канал, дифференциальный вход (двухпроводное подключение)
NX-AD2603 | Модуль аналогового ввода для системы ввода/вывода NX, 2 канала +/- 10 В, разрешение 1/8000, время преобразования 250 мкс/канал, несимметричный вход (трехпроводное подключение)
NX-AD2604 | Модуль аналогового ввода для системы ввода/вывода NX, 2 канала +/- 10 В, разрешение 1/8000, время преобразования 250 мкс/канал, дифференциальный вход (двухпроводное подключение)
NX-AD2608 | Модуль аналогового ввода для системы ввода/вывода NX, 2 канала +/- 10 В, разрешение 1/30000, время преобразования 10 мкс/канал, дифференциальный вход (двухпроводное подключение)
NX-AD3203 | Модуль аналогового ввода для системы ввода/вывода NX, 4 канала 4…20 мА, разрешение 1/8000, время преобразования 250 мкс/канал, несимметричный вход (трехпроводное подключение)
NX-AD3204 | Модуль аналогового ввода для системы ввода/вывода NX, 4 канала 4…20 мА, разрешение 1/8000, время преобразования 250 мкс/канал, дифференциальный вход (двухпроводное подключение)
NX-AD3208 | Модуль аналогового ввода для системы ввода/вывода NX, 4 канала 4…20 мА, разрешение 1/30000, время преобразования 10 мкс/канал, дифференциальный вход (двухпроводное подключение)
NX-AD3603 | Модуль аналогового ввода для системы ввода/вывода NX, 4 канала +/- 10 В, разрешение 1/8000, время преобразования 250 мкс/канал, несимметричный вход (трехпроводное подключение)
NX-AD3604 | Модуль аналогового вывода для системы ввода/вывода NX, 4 канала +/- 10 В, разрешение 1/8000, время преобразования 250 мкс/канал, дифференциальный вход (двухпроводное подключение)
NX-AD3608 | Модуль аналогового ввода для системы ввода/вывода NX, 4 канала +/- 10 В, разрешение 1/30000, время преобразования 10 мкс/канал, дифференциальный вход (двухпроводное подключение)
NX-AD4203 | Модуль аналогового ввода для системы ввода/вывода NX, 8 каналов 4…20 мА, разрешение 1/8000, время преобразования 250 мкс/канал, несимметричный вход (трехпроводное подключение)
NX-AD4204 | Модуль аналогового ввода для системы ввода/вывода NX, 8 каналов 4…20 мА, разрешение 1/8000, время преобразования 250 мкс/канал, дифференциальный вход (двухпроводное подключение)
NX-AD4208 | Модуль аналогового ввода для системы ввода/вывода NX, 8 каналов 4…20 мА, разрешение 1/30000, время преобразования 10 мкс/канал, дифференциальный вход (двухпроводное подключение)
NX-AD4603 | Модуль аналогового ввода для системы ввода/вывода NX, 8 каналов +/- 10 В, разрешение 1/8000, время преобразования 250 мкс/канал, несимметричный вход (трехпроводное подключение)
NX-AD4604 | Модуль аналогового ввода для системы ввода/вывода NX, 8 каналов +/- 10 В, разрешение 1/8000, время преобразования 250 мкс/канал, дифференциальный вход (двухпроводное подключение)
NX-AD4608 | Модуль аналогового ввода для системы ввода/вывода NX, 8 каналов +/- 10 В, разрешение 1/30000, время преобразования 10 мкс/канал, дифференциальный вход (двухпроводное подключение)
NX-AUX01 | Набор изолирующих прокладок для крепления модульной системы ввода/вывода NX, комплект 3 шт.
NX-AUX02 | Набор штифтов для кодировки клеммных блоков для модульной системы ввода/вывода NX, для 10 модулей
NX-DA2203 | Модуль аналогового вывода для системы ввода/вывода NX, 2 канала 4…20 мА, разрешение 1/8000, время преобразования 250 мкс/канал
NX-DA2205 | Модуль аналогового вывода для системы ввода/вывода NX, 2 канала 4…20 мА, разрешение 1/30000, время преобразования 10 мкс/канал
NX-DA2603 | Модуль аналогового вывода для системы ввода/вывода NX, 2 канала +/- 10 В, разрешение 1/8000, время преобразования 250 мкс/канал
NX-DA2605 | Модуль аналогового вывода для системы ввода/вывода NX, 2 канала +/- 10 В, разрешение 1/30000, время преобразования 10 мкс/канал
NX-DA3203 | Модуль аналогового вывода для системы ввода/вывода NX, 4 канала 4…20 мА, разрешение 1/8000, время преобразования 250 мкс/канал
NX-DA3205 | Модуль аналогового вывода для системы ввода/вывода NX, 4 канала 4…20 мА, разрешение 1/30000, время преобразования 10 мкс/канал
NX-DA3603 | Модуль аналогового вывода для системы ввода/вывода NX, 4 канала +/- 10 В, разрешение 1/8000, время преобразования 250 мкс/канал
NX-DA3605 | Модуль аналогового вывода для системы ввода/вывода NX, 4 канала +/- 10 В, разрешение 1/30000, время преобразования 10 мкс/канал
NX-EC0122 | Cчетный модуль для системы ввода/вывода NX, 1 канал для подключения инкрементного энкодера, 24 В=, PNP, до 500 кГц
NX-EC0142 | Cчетный модуль для системы ввода/вывода NX, 1 канал для подключения инкрементного энкодера, Line Driver (RS-422-A), до 4 МГц
NX-EC0222 | Cчетный модуль для системы ввода/вывода NX, 2 канала для подключения инкрементных энкодеров, 24 В=, PNP, до 500 кГц
NX-ECC201 | Интерфейсный модуль EtherCAT для системы ввода/вывода NX, 2 порта RJ-45, до 63 модулей ввода/вывода NX (1024 байт для ввода, 1024 байт для вывода). Максимальный ток вх/вых 4 А.
NX-ECC202 | Интерфейсный модуль EtherCAT для системы ввода/вывода NX, 2 порта RJ-45, до 63 модулей ввода/вывода NX (1024 байт для ввода, 1024 байт для вывода). Максимальный ток вх/вых 10 А.
NX-ECS112 | Cчетный модуль для системы ввода/вывода NX, 1 канал для подключения абсолютного энкодера, интерфейс SSI
NX-ECS212 | Cчетный модуль для системы ввода/вывода NX, 2 канала для подключения абсолютных энкодеров, интерфейс SSI
NX-END01 | Оконечный модуль для системы ввода/вывода NX
NX-ID3317 | Модуль дискретного ввода для системы ввода/вывода NX, 4 стандартных входа 24 В=, NPN
NX-ID3343 | Модуль дискретного ввода для системы ввода/вывода NX, 4 высокоскоростных входа 24 В=, NPN
NX-ID3344 | Модуль дискретного ввода для системы ввода/вывода NX, 4 входа с поддержкой меток времени 24 В=, NPN
NX-ID3417 | Модуль дискретного ввода для системы ввода/вывода NX, 4 стандартных входа 24 В=, PNP
NX-ID3443 | Модуль дискретного ввода для системы ввода/вывода NX, 4 высокоскоростных входа 24 В=, PNP
NX-ID3444 | Модуль дискретного ввода для системы ввода/вывода NX, 4 входа с поддержкой меток времени 24 В=, PNP
NX-ID4342 | Модуль дискретного ввода для системы ввода/вывода NX, 8 стандартных входов 24 В=, NPN
NX-ID4442 | Модуль дискретного ввода для системы ввода/вывода NX, 8 стандартных входов 24 В=, PNP
NX-ID5342 | Модуль дискретного ввода для системы ввода/вывода NX, 16 стандартных входов 24 В=, NPN
NX-ID5442 | Модуль дискретного ввода для системы ввода/вывода NX, 16 стандартных входов 24 В=, PNP
NX-OC2633 | Модуль дискретного вывода для системы ввода/вывода NX, 2 выхода 24В=/220 В~, 2 А, реле (НО)
NX-OD2154 | Модуль дискретного вывода для системы ввода/вывода NX, 2 выхода с поддержкой меток времени 24 В=, 500 мА, NPN
NX-OD2258 | Модуль дискретного вывода для системы ввода/вывода NX, 2 выхода с поддержкой меток времени 24 В=, 500 мА, PNP
NX-OD3121 | Модуль дискретного вывода для системы ввода/вывода NX, 4 стандартных выхода 24 В=, 500 мА, NPN
NX-OD3153 | Модуль дискретного вывода для системы ввода/вывода NX, 4 высокоскоростных выхода 24 В=, 500 мА, NPN
NX-OD3256 | Модуль дискретного вывода для системы ввода/вывода NX, 4 стандартных выхода 24 В=, 500 мА, PNP
NX-OD3257 | Модуль дискретного вывода для системы ввода/вывода NX, 4 высокоскоростных выхода 24 В=, 500 мА, PNP
NX-OD4121 | Модуль дискретного вывода для системы ввода/вывода NX, 8 стандартных выходов 24 В=, 500 мА, NPN
NX-OD4256 | Модуль дискретного вывода для системы ввода/вывода NX, 8 стандартных выходов 24 В=, 500 мА, PNP
NX-OD5121 | Модуль дискретного вывода для системы ввода/вывода NX, 16 стандартных выходов 24 В=, 500 мА, NPN
NX-OD5256 | Модуль дискретного вывода для системы ввода/вывода NX, 16 стандартных выходов 24 В=, 500 мА, PNP
NX-PC0010 | Модуль подключения питания вх./вых. для системы ввода/вывода NX, 16 клемм IOG (-)
NX-PC0020 | Модуль подключения питания вх./вых. для системы ввода/вывода NX, 16 клемм подключения питания (+)
NX-PC0030 | Модуль подключения питания вх./вых. для системы ввода/вывода NX, 8 клемм IOG (-) + 8 клемм IOV (+)
NX-PD1000 | Модуль дополнительного питания модулей для системы ввода/вывода NX, + 24 В=
NX-PF0630 | Модуль дополнительного питания вх./вых. для системы ввода/вывода NX, 5...24 В=
NX-PG0122 | Модуль высокоскоростных импульсных выходов для системы ввода/вывода NX, 1 ось , 24 В=, PNP, 500 кГц
NX-SID800 | Модуль дискретного ввода для системы безопасности NX, 8 входов безопасности 24 В=, PNP
NX-SIH400 | Модуль дискретного ввода для системы безопасности NX, 4 входа безопасности 24 В=, PNP
NX-SL3300 | Контроллер безопасности NX, 512 Кб памяти программ, до 32 модулей и 256 входов/выходов безопасности
NX-SOD400 | Модуль дискретного вывода для системы безопасности NX, 4 выхода безопасности 24 В=, 500 мА, PNP
NX-SOH200 | Модуль дискретного вывода для системы безопасности NX, 2 выхода безопасности 24 В=, 2 А, PNP
NX-TBX01 | Модуль заземления для системы ввода/вывода NX, 14 клемм для подключения экранов
NX-TS2101 | Модуль температурного ввода для системы ввода/вывода NX, 2 канала термопар B,E,J,K,L,N,R,S,T,U,WRe5-26,PLII, разрешение 0,1 °C, время преобразования 250 мс/канал
NX-TS2201 | Модуль температурного ввода для системы ввода/вывода NX, 2 канала Pt100/Pt1000, разрешение 0,1 °C, время преобразования 250 мс/канал
NX-TS3101 | Модуль температурного ввода для системы ввода/вывода NX, 4 канала термопар B,E,J,K,L,N,R,S,T,U,WRe5-26,PLII, разрешение 0,1 °C, время преобразования 250 мс/канал
NX-TS3201 | Модуль температурного ввода для системы ввода/вывода NX, 4 канала Pt100/Pt1000, разрешение 0,1 °C, время преобразования 250 мс/канал
OS32C-BKT1 | Кронштейн крепления сканера OS32C - на дно/боковое крепление
OS32C-BKT2 | Кронштейн крепления сканера OS32C - на дно/боковое крепление, с возможностью коррекции угла
OS32C-BKT3 | Кронштейн крепления сканера OS32C - стандартный
OS32C-BKT4 | Кронштейн крепления сканера OS32C - защина окна сканера
OS32C-BP-DM @ OEE | Лазерный сканер безопасности, измерение и EtherNet/IP, безопасный радиус 3м,опасная зона 10м, Ethernet, 24VDC, расположение выхода кабеля сзади
OS32C-BP VER2 @ OEE | Лазерный сканер безопасности OS32C
OS32C-CBL-03M | Кабель подключения питания для сканера OS32C, 3 м
OS32C-CBL-10M | Кабель подключения питания для сканера OS32C, 10 м
OS32C-CBL-20M | Кабель подключения питания для сканера OS32C, 20 м
OS32C-CBL-30M | Кабель подключения питания для сканера OS32C, 30 м
OS32C-ECBL-02M | Кабель Ethernet для сканера OS32C, 0,2 м
OS32C-ECBL-05M | Кабель Ethernet для сканера OS32C, 0,5 м
OS32C-SP1-DM @ OEE | Лазерный сканер безопасности, измерение и EtherNet/IP, безопасный радиус 3м, опасная зона 10м, Ethernet, 24VDC, боковое расположение кабеля выхода
OS32C-SP1 VER2 @ OEE | Лазерный сканер безопасности OS32C
OS32C-WIN-KT | Окно лазерного сканера OS32C
P2CF-08-E | Kолодка 8pin, DIN, с защитой от касания пальцев, круглая
P2CF-11-E+ | Kолодка 11pin, DIN, с защитой от касания пальцев, круглая
P2CM-S | Зажимная клипса и освобождающий рычаг для P2RF колодки
P2R-057P | Цоколь 5 конт.
P2R-05P | Цоколь 5 конт.
P2R-08P | Цоколь 8 конт.
P2RF-05-E | Kолодка 5 конт., DIN, с защитой от касания пальцев, винтовые клеммы
P2RF-05-S | Kолодка 5 конт., DIN, зажимные клеммы
P2RF-08 | Цоколь 8 конт.
P2RF-08-E | Kолодка 8 конт., DIN, с защитой от касания пальцев, винтовые клеммы
P2RF-08-S | Kолодка 8 конт., DIN, зажимные клеммы
P2RM-SB (50 pcs) | Соединительный мостик для P2RF колодки, голубой, 50 шт
P2RM-SR (50 pcs) | Соединительный мостик для P2RF колодки, красный, 50 шт
P2RV-A200C-NL | Твердотельное реле, DIN rail/монтируемое на поверхность, 2 to 25 A, 100 to 240 VAC, контроль перехода чере 0, встроенный радиатор, 2 аварийных выхода, винтовые присоединительные клеммы
P2RVC-8-O-F | Релейный блок, 8 реле G2RV-SL700, соединение с ПЛК
P2RVM-020B | Мостик д/реле G2RV, на 2 группы, черный
P2RVM-020R | соединительные мостики для цоколя реле G2RV, красный, 2 контакта
P2RVM-020S | соединительные мостики для цоколя реле G2RV, синий, 2 контакта
P2RVM-040B | соединительные мостики для цоколя реле G2RV, черный, 4 контакта
P2RVM-040S | соединительные мостики для цоколя реле G2RV, синий, 4 контакта
P2RVM-100B | Мостик д/реле G2RV, на 10 групп, черный
P2RVM-100R | Мостик-перемычка, 10 конт.гр., красный
P2RVM-100S | Мостик-перемычка
P2RVM-200B | Мостик-перемычка, 20 конт.гр., черный
P2RVM-200R | Мостик-перемычка, 20 конт.гр., красный
P2RVM-200S | Мостик-перемычка, 20 конт.гр., синий
P2RV-S | Разделительная пластина, на DIN, для реле G2RV/G3RV
P3G-08 | Колодка круглая, 8 пиновая
P3GA-11 | Колодка круглая, 11 пиновая
P6BF-4BND 24DC | Колодка д/реле G6B
P7S-14F-END DC24 | Колодка для реле G7S, для крепления на DIN рейку, винтовые клеммы, Светодиодная подсветка
P7SA-10P | Колодка для G7SА реле безопасности, back connecting, PCB terminals, 10 pin
P7SA-14P | Колодка для G7SА реле безопасности, back connecting, PCB terminals, 14 pin, для G7SA 6 pole relays
P7TF-05 BY OMZ | Колодка для электромеханического интерфейсного реле серии G7T, монтаж на DIN рейку, винтовые клеммы
PF083A+ | Колодка для монтажа реле MK2 на DIN-рейку
PF083A-E BY OMZ | Колодка для реле MK-S
PF113A-E BY OMZ | Колодка круглая, 11 пиновая для монтажа на DIN рейку
PFC-A1 -PAIR- | Освобождающая клипса для колодок реле MK3
PFC-N8 ( *PAIR* ) | Освобождающая клипса для колодок реле MK3
PFP-M | Стопорная пластина на DIN рейку
PL08 | Колодка с 8 контактами
PL11 | Колодка д/заднего монтажа, 3PDT , 11 пиновая, д/таймеров, реле
PLE08-0 | Колодка
POLE-100A21 | Модуль расширения для полюсов с диаметром 21.7мм, L: 100мм Диаметр 21.7мм, алюминиевая труба
POLE-300A21 | Модуль расширения для полюсов с диаметром 21.7мм, L: 300мм Диаметр 21.7мм, алюминиевая труба
POLE-800A21 | Модуль расширения для полюсов с диаметром 21.7мм, L: 800мм Диаметр 21.7мм, алюминиевая труба
PS-31 SUS304 1000MM | Держатель электродов, на 3 электрода 1000мм, водопроводная вода и др. обычнные жидкости, винтовое крепление, Tmax=70°C, фенольная изоляция
PS-3S (Q) | Держатель электродов, на 3 электрода, водопроводная вода и др. обычнные жидкости, фланцевое крепление, Tmax=70°C, фенольная изоляция
PS-5S (Q) | Держатель электродов, на 5 электрода, водопроводная вода и др. обычнные жидкости, фланцевое крепление, Tmax=70°C, фенольная изоляция
PT08-0 | Колодка с 8 контактами
PT11-0 | Колодка с 11 контактами
PT14 | Колодка с 14 контактами
PT14-0 | Колодка д/реле LY для заднего монтажа, 4PDT
PTF08A-E | Квадратная 8 пиновая колодка с винтовыми клеммами для монтажа на DIN рейку
PTF11A | Колодка д/реле LY на DIN рейку, 3PDT
PTF14A-E | Квадратная 14 пиновая колодка с винтовыми клеммами для монтажа на DIN рейку
PY08 | Колодка под пайку для MY2
PY08-02 | Колодка д/заднего монтажа, д/таймеровH3YN и реле MY
PY11-02 | Колодка с 11 контактами
PY14 | Колодка с 14 контактами
PY14-02 | Колодка под пайку для MY4
PYC-0(1 pc =1 bag of 10 pcs) | Пружинный зажим MY для клемм с винтовым зажимом, металл
PYC-A1 -PAIR- | Клипса (рычажок) для прямоугольных колодок серии MY
PYC-E1 (A PAIR) | Клипса (пара) для колодки реле MY
PYCM-08S | Клипса (рычажок) для реле серии MY
PYCM-14S | Клипса и освоб.рычажок д/колодки PYF14S
PYC-P | Зажимная клипса для прямоугольных колодок
PYC-P2 | Пружинный зажим MY для клемм с винтовым зажимом, пластик
PYC-TR1(1 pc=1 bag of 100 pcs) | Маркировочная этикетка MY для клемм с винтовым зажимом
PYDM-14SB (50) | Соединительный мостик ток для безвинтовых клемм MY4, =
PYDM-14SR (50) | Соединительный мостик для безвинтовых клемм MY4, ~
PYF08A-E | Колодка, монтаж спереди (установка на DIN рейку/ крепеж на винтах) для MY2/ H3YN-2
PYF08A-N | Колодка, монтаж спереди (установка на DIN рейку/ крепеж на винтах) для MY2/ H3YN-2
PYF08S | Колодка, зажимные клеммы, 8 пиновая, для серии реле MY2 для монтажа на DIN рейку
PYF11A | Колодка д/реле MY_ на DIN рейку, винтовые клеммы
PYF14A-E | Колодка, монтаж спереди (установка на DIN рейку/ крепеж на винтах) для MY4/ H3YN-4
PYF14A-N | Колодка, монтаж спереди (установка на DIN рейку/ крепеж на винтах) для MY4/ H3YN-4
PYF14-ESN-B | Монтажная колодка MY для клемм с винтовым зажимом, входные и выходные клеммы объединены
PYF14-ESS-B | Монтажная колодка для установки реле напряжение 220В, корпус пластик
PYF14S | Колодка, зажимные клеммы, 11 пиновая, для серии реле MY4 для монтажа на DIN рейку
R7A-CAB003SR-E | Кабель питания для двигателя SmartStep 2 без тормоза, 3м (для CNB)
R7A-CAB005SR-E | Кабель питания для двигателя SmartStep 2 без тормоза, 5м (для CNB)
R7A-CLB002S2-E | Кабель питания для сервопривода SmartStep 2 (для CNA)
R7A-CNB01P | Разъем сервопривода SmartStep 2 для сетевого питания (для CNA)
R7A-CPB001S | Кабель управления с разъемом для CN1, SmartStep 2, 1м
R7A-CPB002S | Кабель управления с разъемом для CN1, SmartStep 2, 2м
R7A-CPZ001S | Кабель для входных/выходный сигналов привода Junma, 1 м.
R7A-CPZ002S | Кабель для входных/выходный сигналов привода Junma, 2 м.
R7D-BP01H | Сервопривод SmartStep 2, 100Вт, 200В, 1-фаза
R7D-BP02HH | Сервопривод SmartStep 2, 200Вт, 200В, 1-фаза
R7D-BP04H | Сервопривод SmartStep 2, 400Вт, 200В, 1-фаза
R87F-A6A15HP | Вентилятор напряжение 230 VAC размер 120x120x38мм
R88A-BAT01G | Аккумулятор для абсолютного энкодера серводвигателя G-серии, 2000мАч, 3.6В
R88A-CAGA001-5BR-E | Кабель питания для тормоза серводвигателя SmartStep 2, 1.5м (для CNB)
R88A-CAGA001-5SR-E | Кабель питания для двигателя G (SmartStep 2) 750 Вт без тормоза, 1.5м (для CNB)
R88A-CAGA003BR-E | Кабель питания для тормоза серводвигателя SmartStep 2, 3м (для CNB)
R88A-CAGA003SR-E | Кабель питания для двигателя G (SmartStep 2) 750 Вт без тормоза, 3м (для CNB)
R88A-CAGA005BR-E | Кабель питания для тормоза серводвигателя SmartStep 2, 5м (для CNB)
R88A-CAGA005SR-E | Кабель питания для двигателя G (SmartStep 2) 750 Вт без тормоза, 5м (для CNB)
R88A-CAGA010BR-E | Кабель питания для тормоза серводвигателя SmartStep 2, 10м (для CNB)
R88A-CAGA010SR-E | Кабель питания для двигателя G (SmartStep 2) 750 Вт без тормоза, 10м (для CNB)
R88A-CAGA015BR-E | Кабель питания для тормоза серводвигателя SmartStep 2, 15м (для CNB)
R88A-CAGA015SR-E | Кабель питания для двигателя G (SmartStep 2) 750 Вт без тормоза, 15м (для CNB)
R88A-CAGA020SR-E | Кабель питания для двигателя G (SmartStep 2) 750 Вт без тормоза, 20м (для CNB)
R88A-CAGB001-5SR-E | Кабель питания для двигателя серии G/G5 без тормоза, 1.5м, для моделей 0.4...2кВт 3x400, 0.9...1.5кВт 3х230
R88A-CAGB003BR-E | Кабель питания для двигателя G-серии с тормозом, 3м, для моделей 900Вт-1.5кВт
R88A-CAGB003SR-E | Кабель питания для двигателя серии G/G5 без тормоза, 3м, для моделей 0.4...2кВт 3x400, 0.9...1.5кВт 3х230
R88A-CAGB005BR-E | Кабель питания для двигателя G-серии с тормозом, 5м, для моделей 900Вт-1.5кВт
R88A-CAGB005SR-E | Кабель питания для двигателя серии G/G5 без тормоза, 5м, для моделей 0.4...2кВт 3x400, 0.9...1.5кВт 3х230
R88A-CAGB010BR-E | Кабель питания для двигателя G-серии с тормозом, 10м, для моделей 900Вт-1.5кВт
R88A-CAGB010SR-E | Кабель питания для двигателя серии G/G5 без тормоза, 10м, для моделей 0.4...2кВт 3x400, 0.9...1.5кВт 3х230
R88A-CAGB015SR-E | Кабель питания для двигателя серии G/G5 без тормоза, 15м, для моделей 0.4...2кВт 3x400, 0.9...1.5кВт 3х230
R88A-CAGB020SR-E | Кабель питания для двигателя серии G/G5 без тормоза, 20м, для моделей 0.4...2кВт 3x400, 0.9...1.5кВт 3х230
R88A-CAGD003BR-E | Кабель питания для двигателя серии G5 с тормозом, 3м, для моделей от 3 до 5кВт
R88A-CAGD003SR-E | Кабель питания для двигателя серии G5 без тормоза, 3м, для моделей от 3 до 5кВт
R88A-CAGD005BR-E | Кабель питания для двигателя серии G5 с тормозом, 5м, для моделей от 3 до 5кВт
R88A-CAGD005SR-E | Кабель питания для двигателя серии G5 без тормоза, 5м, для моделей от 3 до 5кВт
R88A-CAGD010BR-E | Кабель питания для двигателя серии G5 с тормозом, 10м, для моделей от 3 до 5кВт
R88A-CAGD010SR-E | Кабель питания для двигателя серии G5 без тормоза, 10м, для моделей от 3 до 5кВт
R88A-CAGD015BR-E | Кабель питания для двигателя серии G5 с тормозом, 15м, для моделей от 3 до 5кВт
R88A-CAGD015SR-E | Кабель питания для двигателя серии G5 без тормоза, 15м, для моделей от 3 до 5кВт
R88A-CAGD020BR-E | Кабель питания для двигателя серии G5 с тормозом, 20м, для моделей от 3 до 5кВт
R88A-CAGD020SR-E | Кабель питания для двигателя серии G5 без тормоза, 20м, для моделей от 3 до 5кВт
R88A-CAGE003BR-E | Кабель питания для торомоза серводвигателя серии G5 с тормозом, 3м, для моделей от 6 до 15кВт
R88A-CAGE005BR-E | Кабель питания для торомоза серводвигателя серии G5 с тормозом, 5м, для моделей от 6 до 15кВт
R88A-CAGE010BR-E | Кабель питания для торомоза серводвигателя серии G5 с тормозом, 10м, для моделей от 6 до 15кВт
R88A-CAGE015BR-E | Кабель питания для торомоза серводвигателя серии G5 с тормозом, 15м, для моделей от 6 до 15кВт
R88A-CAGE020BR-E | Кабель питания для торомоза серводвигателя серии G5 с тормозом, 20м, для моделей от 6 до 15кВт
R88A-CAKA001-5SR-E | Кабель питания для двигателя серии G5 без тормоза, 1.5м, для моделей от 50 до 750Вт
R88A-CAKA003BR-E | Кабель для тормоза двигателя серии G5, 3м, для моделей от 50 до 750Вт
R88A-CAKA003SR-E | Кабель питания для двигателя серии G5 без тормоза, 3м, для моделей от 50 до 750Вт
R88A-CAKA005BR-E | Кабель для тормоза двигателя серии G5, 5м, для моделей от 50 до 750Вт
R88A-CAKA005SR-E | Кабель питания для двигателя серии G5 без тормоза, 5м, для моделей от 50 до 750Вт
R88A-CAKA010BR-E | Кабель для тормоза двигателя серии G5, 10м, для моделей от 50 до 750Вт
R88A-CAKA010SR-E | Кабель питания для двигателя серии G5 без тормоза, 10м, для моделей от 50 до 750Вт
R88A-CAKA015BR-E | Кабель для тормоза двигателя серии G5, 15м, для моделей от 50 до 750Вт
R88A-CAKA015SR-E | Кабель питания для двигателя серии G5 без тормоза, 15м, для моделей от 50 до 750Вт
R88A-CAKA020BR-E | Кабель для тормоза двигателя серии G5, 20м, для моделей от 50 до 750Вт
R88A-CAKA020SR-E | Кабель питания для двигателя серии G5 без тормоза, 20м, для моделей от 50 до 750Вт
R88A-CAKE003SR-E | Кабель питания для двигателя серии G5 без тормоза, 3м, для моделей от 6 до 7.5кВт
R88A-CAKE005SR-E | Кабель питания для двигателя серии G5 без тормоза, 5м, для моделей от 6 до 7.5кВт
R88A-CAKE010SR-E | Кабель питания для двигателя серии G5 без тормоза, 10м, для моделей от 6 до 7.5кВт
R88A-CAKE015SR-E | Кабель питания для двигателя серии G5 без тормоза, 15м, для моделей от 6 до 7.5кВт
R88A-CAKE020SR-E | Кабель питания для двигателя серии G5 без тормоза, 20м, для моделей от 6 до 7.5кВт
R88A-CAKF003BR-E | Кабель питания для двигателя серии G5 с тормозом, 3м, для моделей от 750Вт до 2кВт
R88A-CAKF005BR-E | Кабель питания для двигателя серии G5 с тормозом, 5м, для моделей от 750Вт до 2кВт
R88A-CAKF010BR-E | Кабель питания для двигателя серии G5 с тормозом, 10м, для моделей от 750Вт до 2кВт
R88A-CAKF015BR-E | Кабель питания для двигателя серии G5 с тормозом, 15м, для моделей от 750Вт до 2кВт
R88A-CAKF020BR-E | Кабель питания для двигателя серии G5 с тормозом, 20м, для моделей от 750Вт до 2кВт
R88A-CAKG003SR-E | Кабель питания для двигателя серии G5 без тормоза, 3м, для моделей от 11 до 15кВт
R88A-CAKG005SR-E | Кабель питания для двигателя серии G5 без тормоза, 5м, для моделей от 11 до 15кВт
R88A-CAKG010SR-E | Кабель питания для двигателя серии G5 без тормоза, 10м, для моделей от 11 до 15кВт
R88A-CAKG015SR-E | Кабель питания для двигателя серии G5 без тормоза, 15м, для моделей от 11 до 15кВт
R88A-CAKG020SR-E | Кабель питания для двигателя серии G5 без тормоза, 20м, для моделей от 11 до 15кВт
R88A-CCG002P2 | Интерфейсный кабель SmartStep 2/G-серии для подключения к ПК (RS-232C), 2м
R88A-CCM001P5-E2 | Разветвительный кабель для MCW151, 1 м (порты 0 и 1).
R88A-CNG01A | Разъем силовой серводвигателя G-серии, сторона двигателя, до 750Вт
R88A-CNG02R | Разъем для инкрементального энкодера серводвигателя G-серии, сторона двигателя, до 750Вт
R88A-CNK02R | Разъем для инкрементального энкодера серводвигателя серии G5, сторона двигателя, до 750Вт
R88A-CNK04R-E | Разъем для энкодера сервомотора G5 серии, сторона двигателя (двигатели 3000 об/мин 1-1,5 кВт, 1000/2000 об/мин - от 400 Вт до 5 кВт)
R88A-CNK11A | Разъем питания для сервомотора G5 серии, сторона двигателя (двигатели R88M-K(050/100/200/400/750)30(H/T))
R88A-CNK11B | Разъем тормоза для сервомотора G5 серии, сторона двигателя (двигатели R88M-K(050/100/200/400/750)30(H/T)-BS2)
R88A-CNK41L | Разъем для внешнего энкодера сервопривода серии G5, сторона привода (для CN4)
R88A-CNK81S | Разъем цепей защитного отключения сервопривода серии G5, сторона привода (для CN8)
R88A-CNU11C | Коннектор входов-выходов управления CN1 для G5 A/P, SmartStep 2 750 Вт
R88A-CNW01C | Разъем входов/выходов цепей управления для сервопривода G5-ECT/MLII и SmartStep2 100-400 Вт (для CN1)
R88A-CNW01R | Разъем для энкодера сервопривода серии G5, G, SmartStep II, сторона привода
R88A-CPG001M1 | Кабель управления для 1 оси: R88D-KT, CN1 <=> CS1W-MC221, CS1W-MC421, 1м
R88A-CPG001M2 | Кабель управления для 2 осей: R88D-KT, CN1 <=> CS1W-MC221, CS1W-MC421, 1м
R88A-CPG001S | Кабель управления общего назначения (с 1-м разъемом): R88D-KT, CN1 <=> ПЛК, 1м
R88A-CPG002M1 | Кабель управления для 1 оси: R88D-KT, CN1 <=> CS1W-MC221, CS1W-MC421, 2м
R88A-CPG002M2 | Кабель управления для 2 осей: R88D-KT, CN1 <=> CS1W-MC221, CS1W-MC421, 2м
R88A-CPG002S | Кабель управления общего назначения (с 1-м разъемом): R88D-KT, CN1 <=> ПЛК, 2м
R88A-CPG003M1 | Кабель управления для 1 оси: R88D-KT, CN1 <=> CS1W-MC221, CS1W-MC421, 3м
R88A-CPG003M2 | Кабель управления для 2 осей: R88D-KT, CN1 <=> CS1W-MC221, CS1W-MC421, 3м
R88A-CPG005M1 | Кабель управления для 1 оси: R88D-KT, CN1 <=> CS1W-MC221, CS1W-MC421, 5м
R88A-CPG005M2 | Кабель управления для 2 осей: R88D-KT, CN1 <=> CS1W-MC221, CS1W-MC421, 5м
R88A-CPKB001S-E | Кабель управления с разъемом для CN1 G5 - ML2/EtherCAT, 1 м
R88A-CPKB002S-E | Кабель управления с разъемом для CN1 G5 - ML2/EtherCAT, 2 м
R88A-CPU002M1 | Кабель соединительный для MC-модулей, 1м
R88A-CPU002M2 | Кабель соединительный для MC-модулей, 2м
R88A-CPU002S | Кабель управления с разъемом для CN1 SmartStep, 2 м
R88A-CPW001M1 | Кабель управления (1 ось) соединение с модулями CS1W-MC221, CS1W-MC421, C200H-MC221, 1 м
R88A-CPW001M2 | Кабель управления (2 оси) соединение с модулями CS1W-MC221, CS1W-MC421, C200H-MC221, 1 м
R88A-CPW001S | Кабель управления с разъемом для CN1,Sigma-II,-V Pulse, 1м
R88A-CPW002M1 | Кабель управления (1 ось) соединение с модулями CS1W-MC221, CS1W-MC421, C200H-MC221, 2 м
R88A-CPW002M2 | Кабель управления (2 оси) соединение с модулями CS1W-MC221, CS1W-MC421, C200H-MC221 и CN1,Sigma-I, 2 м
R88A-CPW002S | Кабель управления с разъемом для CN1,Sigma-II,-V Pulse, 2м
R88A-CPW003M1 | Кабель управления (1 ось) соединение с модулями CS1W-MC221, CS1W-MC421, C200H-MC221, 3м
R88A-CPW003M2 | Кабель управления (2 оси) соединение с модулями CS1W-MC221, CS1W-MC421, C200H-MC221, 3 м
R88A-CPW005M1 | Кабель управления (1 ось) соединение с модулями CS1W-MC221, CS1W-MC421, C200H-MC221, 5м
R88A-CPW005M2 | Кабель управления (2 оси) соединение с модулями CS1W-MC221, CS1W-MC421, C200H-MC221, 5 м
R88A-CRGA010CR-E | Кабель абсолютного энкодера для двигателя G-серии, 10м, для моделей от 50 до 750Вт
R88A-CRGB001-5CR-E | Кабель энкодера для двигателя SmartStep 2, 1.5м (для CN2)
R88A-CRGB003CR-E | Кабель энкодера для двигателя SmartStep 2, 3м (для CN2)
R88A-CRGB005CR-E | Кабель энкодера для двигателя SmartStep 2, 5м (для CN2)
R88A-CRGB010CR-E | Кабель энкодера для двигателя SmartStep 2, 10м (для CN2)
R88A-CRGB015CR-E | Кабель энкодера для двигателя SmartStep 2, 15м (для CN2)
R88A-CRGB020CR-E | Кабель энкодера для двигателя SmartStep 2, 20м (для CN2)
R88A-CRGD0R3C-BS | Кабель для аккумулятора абсолютного энкодера двигателя G-серии (с 1-м аккумулятором R88A-BAT01G), 0.3м
R88A-CRKA001-5CR-E | Кабель энкодера для двигателя серии G5, 1.5м, для моделей от 50 до 750Вт
R88A-CRKA003CR-E | Кабель энкодера для двигателя серии G5, 3м, для моделей от 50 до 750Вт
R88A-CRKA005CR-E | Кабель энкодера для двигателя серии G5, 5м, для моделей от 50 до 750Вт
R88A-CRKA010CR-E | Кабель энкодера для двигателя серии G5, 10м, для моделей от 50 до 750Вт
R88A-CRKA015CR-E | Кабель энкодера для двигателя серии G5, 15м, для моделей от 50 до 750Вт
R88A-CRKA020CR-E | Кабель энкодера для двигателя серии G5, 20м, для моделей от 50 до 750Вт
R88A-CRKC001-5NR-E | Кабель энкодера для серводвигателя G5 0.4...15 кВт 3x400 В и 1...1.5кВт 3х230, 1.5 м
R88A-CRKC003NR-E | Кабель энкодера для серводвигателя G5 0.4...15 кВт 3x400 В и 1...1.5кВт 3х230, 3 м
R88A-CRKC005NR-E | Кабель энкодера для серводвигателя G5 0.4...15 кВт 3x400 В и 1...1.5кВт 3х230, 5 м
R88A-CRKC006NR-E | Кабель энкодера для серводвигателя G5 0.4...15 кВт 3x400 В и 1...1.5кВт 3х230, 6 м
R88A-CRKC010NR-E | Кабель энкодера для серводвигателя G5 0.4...15 кВт 3x400 В и 1...1.5кВт 3х230, 10 м
R88A-CRKC015NR-E | Кабель энкодера для серводвигателя G5 0.4...15 кВт 3x400 В и 1...1.5кВт 3х230, 15 м
R88A-CRKC020NR-E | Кабель энкодера для серводвигателя G5 0.4...15 кВт 3x400 В и 1...1.5кВт 3х230, 20 м
R88A-CRKC030NR-E | Кабель энкодера для серводвигателя G5 0.4...15 кВт 3x400 В и 1...1.5кВт 3х230, 30 м
R88A-CRKN001-5CR-E | Кабель последовательного конвертера для линейного серводвигателя серии G5, H1
R88A-CRKN003CR-E | Кабель последовательного конвертера для линейного серводвигателя серии G5, H1
R88A-CRKN005CR-E | Кабель последовательного конвертера для линейного серводвигателя серии G5, H1
R88A-CRKN010CR-E | Кабель последовательного конвертера для линейного серводвигателя серии G5, H1
R88A-CRKN015CR-E | Кабель последовательного конвертера для линейного серводвигателя серии G5, H1
R88A-CSK003S-E | Кабель для входа безопасности (Safety) CN8, для сервоприводов серии G5, 3 м
R88A-CTU001N | Кабель общего назначения для SmartStep <=> терм. блок XW2B-40F5-P, 1м
R88A-CTU002N | Кабель общего назначения для SmartStep <=> терм. блок XW2B-40F5-P, 2м
R88A-CTW001N | Кабель для CN1 Sigma-II,-V <=> XW2B-50G5, 1м
R88A-CTW002N | Кабель для CN1 Sigma-II,-V <=> XW2B-50G5, 2м
R88A-FIK102-RE | Входной фильтр ЭМС, 2.4А, для сервоприводов серий G/G5 от 100 до 200Вт (1х200В)
R88A-FIK104-RE | Входной фильтр ЭМС, 4.1А, для сервоприводов серий G/G5, 400Вт (1х200В)
R88A-FIK107-RE | Входной фильтр ЭМС, 6.6А, для сервоприводов серий G/G5, 750Вт (1х200В)
R88A-FIK114-RE | Входной фильтр ЭМС, 14.2А, для сервоприводов серий G/G5 от 1 до 1.5кВт (1х200В)
R88A-FIK304-RE | Входной фильтр ЭМС, 4А, для сервоприводов серии G5 от 600Вт до 1.5кВт (3х400В)
R88A-FIK306-RE | Входной фильтр ЭМС, 6А, для сервоприводов серии G5, 2кВт (3х400В)
R88A-FIK312-RE | Входной фильтр ЭМС, 12А, для сервоприводов серии G5 от 3 до 5кВт (3х400В)
R88A-FIK330-RE | Входной фильтр ЭМС, 30А, для сервоприводов серии G5 7.5кВт (3х400В)
R88A-FIK350-RE | Входной фильтр ЭМС, 50А, для сервоприводов серии G5 11/15кВт (3х400В)
R88A-MCW151-DRT-E | Контроллер динамического управления по 1.5 осям с интерфейсом DeviceNet
R88A-MCW151-E | Контроллер динамического управления по 1.5 осям с интерфейсом HostLink
R88A-RR080100S | Тормозной резистор для SmartStep 2/G-серии, 80Вт, 100Ом
R88A-RR22047S1 | Тормозной резистор для сервоприводов серии SmartStep 2/ G / G5, 220 Вт, 47 Ом
R88A-RR50020S | Тормозной резистор для G-серии, 500Вт, 20Ом
R88D-GN01H-ML2 | Сервопривод G-серии, 100Вт, 1x200В, управление по шине ML II
R88D-GN02H-ML2 | Сервопривод G-серии, 200Вт, 1x200В, управление по шине ML II
R88D-GN04H-ML2 | Сервопривод G-серии, 400Вт, 1x200В, управление по шине ML II
R88D-GN08H-ML2 | Сервопривод G-серии, 750Вт, 1x200В, управление по шине ML II
R88D-GP08H | Сервопривод SmartStep 2, 750Вт, 200В, 1-фаза
R88D-GT01H | Сервопривод серии G-A/P, 100Вт, 1x200В, аналоговое/импульсное управление
R88D-GT02H | Сервопривод серии G-A/P, 200Вт, 1x200В, аналоговое/импульсное управление
R88D-GT04H | Сервопривод серии G-A/P, 400Вт, 1x200В, аналоговое/импульсное управление
R88D-GT08H | Сервопривод серии G-A/P, 750Вт, 1x200В, аналоговое/импульсное управление
R88D-KN01H-ECT | Сервопривод серии G5, 100Вт, 1x200В, управление по шине EtherCAT
R88D-KN01H-ML2 | Сервопривод серии G5, 100Вт, 1x200В, управление по шине ML II
R88D-KN02H-ECT | Сервопривод серии G5, 200Вт, 1x200В, управление по шине EtherCAT
R88D-KN02H-ML2 | Сервопривод серии G5, 200Вт, 1x200В, управление по шине ML II
R88D-KN04H-ECT | Сервопривод серии G5, 400Вт, 1x200В, управление по шине EtherCAT
R88D-KN04H-ML2 | Сервопривод серии G5, 400Вт, 1x200В, управление по шине ML II
R88D-KN06F-ECT | Сервопривод серии G5, 600Вт, 3x400В, управление по шине EtherCAT
R88D-KN06F-ML2 | Сервопривод серии G5, 600Вт, 3x400В, управление по шине ML II
R88D-KN08H-ECT | Сервопривод серии G5, 750Вт, 1x200В, управление по шине EtherCAT
R88D-KN08H-ML2 | Сервопривод серии G5, 750Вт, 1x200В, управление по шине ML II
R88D-KN10F-ECT | Сервопривод серии G5, 1кВт, 3x400В, управление по шине EtherCAT
R88D-KN10F-ML2 | Сервопривод серии G5, 1кВт, 3x400В, управление по шине ML II
R88D-KN10H-ECT | Сервопривод серии G5, 1.0 кВт, 1x200В, управление по шине EtherCAT
R88D-KN10H-ML2 | Сервопривод серии G5, 1кВт, 1x200В, управление по шине ML II
R88D-KN150F-ECT | Сервопривод серии G5, 15кВт, 3x400В, управление по шине EtherCAT
R88D-KN15F-ECT | Сервопривод серии G5, 1.5кВт, 3x400В, управление по шине EtherCAT
R88D-KN15F-ML2 | Сервопривод серии G5, 1.5кВт, 3x400В, управление по шине ML II
R88D-KN15H-ECT | Сервопривод серии G5, 1.5 кВт, 1x200В, управление по шине EtherCAT
R88D-KN15H-ML2 | Сервопривод серии G5, 1.5кВт, 1x200В, управление по шине ML II
R88D-KN20F-ECT | Сервопривод серии G5, 2.0 кВт, 3x400В, управление по шине EtherCAT
R88D-KN20F-ML2 | Сервопривод серии G5, 2кВт, 3x400В, управление по шине ML II
R88D-KN30F-ECT | Сервопривод серии G5, 3.0 кВт, 3x400В, управление по шине EtherCAT
R88D-KN30F-ECT-L | Сервопривод серии G5, 3.0 кВт, 3x400В, управление по шине EtherCAT, для линейных двигателей
R88D-KN30F-ML2 | Сервопривод серии G5, 3кВт, 3x400В, управление по шине ML II
R88D-KN50F-ECT | Сервопривод серии G5, 5.0 кВт, 3x400В, управление по шине EtherCAT
R88D-KN50F-ML2 | Сервопривод серии G5, 5кВт, 3x400В, управление по шине ML II
R88D-KN75F-ECT | Сервопривод серии G5, 7.5кВт, 3x400В, управление по шине EtherCAT
R88D-KT01H | Сервопривод серии G5, 100Вт, 1x200В, аналоговое/импульсное управление
R88D-KT02H | Сервопривод серии G5, 200Вт, 1x200В, аналоговое/импульсное управление
R88D-KT04H | Сервопривод серии G5, 400Вт, 1x200В, аналоговое/импульсное управление
R88D-KT06F | Сервопривод серии G5, 600Вт, 3x400В, аналоговое/импульсное управление
R88D-KT08H | Сервопривод серии G5, 750Вт, 1x200В, аналоговое/импульсное управление
R88D-KT10F | Сервопривод серии G5, 1кВт, 3x400В, аналоговое/импульсное управление
R88D-KT10H | Сервопривод серии G5, 1кВт, 1x200В, аналоговое/импульсное управление
R88D-KT150F | Сервопривод серии G5, 15кВт, 3x400В, аналоговое/импульсное управление
R88D-KT15F | Сервопривод серии G5, 1.5кВт, 3x400В, аналоговое/импульсное управление
R88D-KT15H | Сервопривод серии G5, 1.5кВт, 1x200В, аналоговое/импульсное управление
R88D-KT20F | Сервопривод серии G5, 2кВт, 3x400В, аналоговое/импульсное управление
R88D-KT30F | Сервопривод серии G5, 3кВт, 3x400В, аналоговое/импульсное управление
R88D-KT50F | Сервопривод серии G5, 5кВт, 3x400В, аналоговое/импульсное управление
R88D-KT75F | Сервопривод серии G5, 7.5кВт, 3x400В, аналоговое/импульсное управление
R88M-G05030H-S2 | Серводвигатель G-серии/SmartStep 2, без тормоза, 50Вт, 200В, 0.16Нм, 3000об/мин
R88M-G10030H-BS2 | Серводвигатель G-серии/SmartStep 2, с тормозом, 100Вт, 200В, 0.32Нм, 3000об/мин
R88M-G10030H-S2 | Серводвигатель G-серии/SmartStep 2, без тормоза, 100Вт, 200В, 0.32Нм, 3000об/мин
R88M-G10030T-S2 | Серводвигатель G-серии, без тормоза, 100Вт, 200В, 0.32Нм, 3000об/мин, с абсолютным энкодером
R88M-G20030H-BS2 | Серводвигатель G-серии/SmartStep 2, с тормозом, 200Вт, 200В, 0.64Нм, 3000об/мин
R88M-G20030H-S2 | Серводвигатель G-серии/SmartStep 2, без тормоза, 200Вт, 200В, 0.64Нм, 3000об/мин
R88M-G40030H-BS2 | Серводвигатель G-серии/SmartStep 2, с тормозом, 400Вт, 200В, 1.3Нм, 3000об/мин
R88M-G40030H-S2 | Серводвигатель G-серии/SmartStep 2, без тормоза, 400Вт, 200В, 1.3Нм, 3000об/мин
R88M-G40030T-S2 | Серводвигатель G-серии, без тормоза, 400Вт, 200В, 1.3Нм, 3000об/мин, с абсолютным энкодером
R88M-G75030H-BS2 | Серводвигатель G-серии/SmartStep 2, с тормозом, 750Вт, 200В, 2.4Нм, 3000об/мин
R88M-G75030H-S2 | Серводвигатель G-серии/SmartStep 2, без тормоза, 750Вт, 200В, 2.4Нм, 3000об/мин
R88M-G75030T-S2 | Серводвигатель G-серии, без тормоза, 750Вт, 200В, 2.4Нм, 3000об/мин, с абсолютным энкодером
R88M-GP10030H-S2 | Серводвигатель G-серии/SmartStep 2, без тормоза, компактный тип, 100Вт, 200В, 0.32Нм, 3000об/мин
R88M-GP20030H-S2 | Серводвигатель G-серии/SmartStep 2, без тормоза, компактный тип, 200Вт, 200В, 0.64Нм, 3000об/мин
R88M-GP40030H-S2 | Серводвигатель G-серии/SmartStep 2, без тормоза, компактный тип, 400Вт, 200В, 1.3Нм, 3000об/мин
R88M-K05030H-S2 | Серводвигатель серии G5, без тормоза, 50Вт, 200В, 0.16Нм, 3000об/мин
R88M-K10030H-BS2 | Серводвигатель серии G5, с тормозом, 100Вт, 200В, 0.32Нм, 3000об/мин
R88M-K10030H-S2 | Серводвигатель серии G5, без тормоза, 100Вт, 200В, 0.32Нм, 3000об/мин
R88M-K10030T-BS2 | Серводвигатель серии G5, с тормозом, 100Вт, 200В, 0.32Нм, 3000об/мин, абсолютный энкодер
R88M-K10030T-OS2 | Серводвигатель серии G5, без тормоза, 100Вт, 200В, 0.32Нм, 3000об/мин, абсолютный энкодер, с сальником
R88M-K10030T-S2 | Серводвигатель серии G5, без тормоза, 100Вт, 200В, 0.32Нм, 3000об/мин, абсолютный энкодер
R88M-K11K015C-BOS2 | Серводвигатель серии G5, с тормозом, 11кВт, 3х400В, 70Нм, 1500об/мин, абсолютный энкодер, с сальником
R88M-K11K015C-S2 | Серводвигатель серии G5, 11кВт, 3х400В, 70Нм, 1500об/мин, абсолютный энкодер
R88M-K15K015C-BOS2 | Серводвигатель серии G5, с тормозом, 15кВт, 3х400В, 95.5Нм, 1500об/мин, абсолютный энкодер, с сальником
R88M-K15K015C-S2 | Серводвигатель серии G5, 15кВт, 3х400В, 95.5Нм, 1500об/мин, абсолютный энкодер
R88M-K1K020F-BS2 | Серводвигатель серии G5, с тормозом, 1кВт, 400В, 4.77Нм, 2000об/мин
R88M-K1K020F-S2 | Серводвигатель серии G5, без тормоза, 1кВт, 400В, 4.77Нм, 2000об/мин
R88M-K1K020H-BS2 | Серводвигатель серии G5, с тормозом, 1кВт, 200В, 4.77Нм, 2000об/мин
R88M-K1K020H-S2 | Серводвигатель серии G5, без тормоза, 1кВт, 200В, 4.77Нм, 2000об/мин
R88M-K1K030C-BS2 | Серводвигатель серии G5, с тормозом, 1кВт, 400В, 3.18Нм, 3000об/мин, абсолютный энкодер
R88M-K1K030C-S2 | Серводвигатель серии G5, без тормоза, 1кВт, 400В, 3.18Нм, 3000об/мин, абсолютный энкодер
R88M-K1K030F-BS2 | Серводвигатель серии G5, с тормозом, 1кВт, 400В, 3.18Нм, 3000об/мин
R88M-K1K030F-S2 | Серводвигатель серии G5, без тормоза, 1кВт, 400В, 3.18Нм, 3000об/мин
R88M-K1K030H-S2 | Серводвигатель серии G5, без тормоза, 1кВт, 200В, 3.18Нм, 3000об/мин
R88M-K1K030T-BS2 | Серводвигатель серии G5, с тормозом, 1кВт, 200В, 3.18Нм, 3000об/мин, абсолютный энкодер
R88M-K1K520C-BS2 | Серводвигатель серии G5, с тормозом, 1.5кВт, 400В, 7.16Нм, 2000об/мин, абсолютный энкодер
R88M-K1K520F-BS2 | Серводвигатель серии G5, с тормозом, 1.5кВт, 400В, 7.16Нм, 2000об/мин
R88M-K1K520F-S2 | Серводвигатель серии G5, без тормоза, 1.5кВт, 400В, 7.16Нм, 2000об/мин
R88M-K1K520H-BS2 | Серводвигатель серии G5, с тормозом, 1.5кВт, 200В, 7.16Нм, 2000об/мин
R88M-K1K520H-S2 | Серводвигатель серии G5, без тормоза, 1.5кВт, 200В, 7.16Нм, 2000об/мин
R88M-K1K530C-BS2 | Серводвигатель серии G5, с тормозом, 1.5кВт, 400В, 4.77Нм, 3000об/мин, абсолютный энкодер
R88M-K1K530C-S2 | Серводвигатель серии G5, без тормоза, 1.5кВт, 400В, 4.77Нм, 3000об/мин, абсолютный энкодер
R88M-K1K530F-BS2 | Серводвигатель серии G5, с тормозом, 1.5кВт, 400В, 4.77Нм, 3000об/мин
R88M-K1K530F-S2 | Серводвигатель серии G5, без тормоза, 1.5кВт, 400В, 4.77Нм, 3000об/мин
R88M-K1K530H-BS2 | Серводвигатель серии G5, с тормозом, 1.5кВт, 200В, 4.77Нм, 3000об/мин
R88M-K1K530H-S2 | Серводвигатель серии G5, без тормоза, 1.5кВт, 200В, 4.77Нм, 3000об/мин
R88M-K20030H-BS2 | Серводвигатель серии G5, с тормозом, 200Вт, 200В, 0.64Нм, 3000об/мин
R88M-K20030H-S2 | Серводвигатель серии G5, без тормоза, 200Вт, 200В, 0.64Нм, 3000об/мин
R88M-K20030T-BS2 | Серводвигатель серии G5, с тормозом, 200Вт, 200В, 0.64Нм, 3000об/мин, абсолютный энкодер
R88M-K20030T-S2 | Серводвигатель серии G5, без тормоза, 200Вт, 200В, 0.64Нм, 3000об/мин, абсолютный энкодер
R88M-K2K010C-S2 | Серводвигатель серии G5, без тормоза, 2кВт, 400В, 19.1Нм, 1000об/мин, абсолютный энкодер
R88M-K2K010F-BOS2 | Серводвигатель серии G5, с тормозом, 2кВт, 400В, 19.1Нм, 1000об/мин, с сальником
R88M-K2K010F-BS2 | Серводвигатель серии G5, с тормозом, 2кВт, 400В, 19.1Нм, 1000об/мин
R88M-K2K010F-OS2 | Серводвигатель серии G5, без тормоза, 2кВт, 400В, 19.1Нм, 1000об/мин, с сальником
R88M-K2K010F-S2 | Серводвигатель серии G5, без тормоза, 2кВт, 400В, 19.1Нм, 1000об/мин
R88M-K2K020F-BS2 | Серводвигатель серии G5, с тормозом, 2кВт, 400В, 19.1Нм, 2000об/мин
R88M-K2K020F-S2 | Серводвигатель серии G5, без тормоза, 2кВт, 400В, 9.55 Нм, 2000об/мин
R88M-K2K030C-BS2 | Серводвигатель серии G5, с тормозом, 2кВт, 400В, 6.37Нм, 3000об/мин, абсолютный энкодер
R88M-K2K030F-BS2 | Серводвигатель серии G5, с тормозом, 2кВт, 400В, 6.37Нм, 3000об/мин
R88M-K2K030F-S2 | Серводвигатель серии G5, без тормоза, 2кВт, 400В, 6.37Нм, 3000об/мин
R88M-K3K010F-BOS2 | Серводвигатель серии G5, с тормозом, 3кВт, 400В, 28.7Нм, 1000об/мин, с сальником
R88M-K3K010F-BS2 | Серводвигатель серии G5, с тормозом, 3кВт, 400В, 28.7Нм, 1000об/мин
R88M-K3K010F-OS2 | Серводвигатель серии G5, без тормоза, 3кВт, 400В, 28.7Нм, 1000об/мин, с сальником
R88M-K3K010F-S2 | Серводвигатель серии G5, без тормоза, 3кВт, 400В, 28.7Нм, 1000об/мин
R88M-K3K020F-BS2 | Серводвигатель серии G5, с тормозом, 3кВт, 400В, 14.3Нм, 2000об/мин
R88M-K3K020F-S2 | Серводвигатель серии G5, без тормоза, 3кВт, 400В, 14.3Нм, 2000об/мин
R88M-K3K030C-BS2 | Серводвигатель серии G5, с тормозом, 3кВт, 400В, 9.55Нм, 3000об/мин, абсолютный энкодер
R88M-K3K030F-BS2 | Серводвигатель серии G5, с тормозом, 3кВт, 400В, 9.55Нм, 3000об/мин
R88M-K3K030F-S2 | Серводвигатель серии G5, без тормоза, 3кВт, 400В, 9.55Нм, 3000об/мин
R88M-K40020C-BS2 | Серводвигатель серии G5, с тормозом, 400Вт, 400В, 1.91Нм, 2000об/мин, абсолютный энкодер
R88M-K40020C-S2 | Серводвигатель серии G5, без тормоза, 400Вт, 400В, 1.91Нм, 2000об/мин, абсолютный энкодер
R88M-K40020F-BS2 | Серводвигатель серии G5, с тормозом, 400Вт, 400В, 1.91Нм, 2000об/мин
R88M-K40020F-S2 | Серводвигатель серии G5, без тормоза, 400Вт, 400В, 1.91Нм, 2000об/мин
R88M-K40030H-BS2 | Серводвигатель серии G5, с тормозом, 400Вт, 200В, 1.3Нм, 3000об/мин
R88M-K40030H-S2 | Серводвигатель серии G5, без тормоза, 400Вт, 200В, 1.3Нм, 3000об/мин
R88M-K40030T-BS2 | Серводвигатель серии G5, с тормозом, 400Вт, 200В, 1.3Нм, 3000об/мин, абсолютный энкодер
R88M-K40030T-S2 | Серводвигатель серии G5, без тормоза, 400Вт, 200В, 1.3Нм, 3000об/мин, абсолютный энкодер
R88M-K4K020F-BS2 | Серводвигатель серии G5, с тормозом, 4кВт, 400В, 19.1Нм, 2000об/мин
R88M-K4K020F-S2 | Серводвигатель серии G5, без тормоза, 4кВт, 400В, 19.1Нм, 2000об/мин
R88M-K4K030C-BS2 | Серводвигатель серии G5, с тормозом, 4кВт, 400В, 12.7Нм, 3000об/мин, абсолютный энкодер
R88M-K4K030F-BS2 | Серводвигатель серии G5, с тормозом, 4кВт, 400В, 12.7Нм, 3000об/мин
R88M-K4K030F-S2 | Серводвигатель серии G5, без тормоза, 4кВт, 400В, 12.7Нм, 3000об/мин
R88M-K4K510C-BOS2 | Серводвигатель серии G5, с тормозом, 4.5 кВт, 3х400В, 43Нм, 1000об/мин, абсолютный энкодер, с сальником
R88M-K4K510C-OS2 | Серводвигатель серии G5, 4.5 кВт, 3х400В, 43Нм, 1000об/мин, абсолютный энкодер, с сальником
R88M-K4K510C-S2 | Серводвигатель серии G5, 4.5 кВт, 3х400В, 43Нм, 1000об/мин, абсолютный энкодер
R88M-K5K020F-BS2 | Серводвигатель серии G5, с тормозом, 5кВт, 400В, 23.9Нм, 2000об/мин
R88M-K5K020F-S2 | Серводвигатель серии G5, без тормоза, 5кВт, 400В, 23.9Нм, 2000об/мин
R88M-K5K030C-BS2 | Серводвигатель серии G5, с тормозом, 5кВт, 400В, 15.9Нм, 3000об/мин, абсолютный энкодер
R88M-K5K030C-S2 | Серводвигатель серии G5, без тормоза, 5кВт, 400В, 15.9Нм, 3000об/мин, абсолютный энкодер
R88M-K5K030F-BS2 | Серводвигатель серии G5, с тормозом, 5кВт, 400В, 15.9Нм, 3000об/мин
R88M-K5K030F-S2 | Серводвигатель серии G5, без тормоза, 5кВт, 400В, 15.9Нм, 3000об/мин
R88M-K60020F-BS2 | Серводвигатель серии G5, с тормозом, 600Вт, 400В, 2.86Нм, 2000об/мин
R88M-K60020F-S2 | Серводвигатель серии G5, без тормоза, 600Вт, 400В, 2.86Нм, 2000об/мин
R88M-K75030C-BS2 | Серводвигатель серии G5, с тормозом, 750Вт, 400В, 2.39Нм, 3000об/мин, абсолютный энкодер
R88M-K75030C-S2 | Серводвигатель серии G5, без тормоза, 750Вт, 400В, 2.39Нм, 3000об/мин, абсолютный энкодер
R88M-K75030F-BS2 | Серводвигатель серии G5, с тормозом, 750Вт, 400В, 2.39Нм, 3000об/мин
R88M-K75030F-S2 | Серводвигатель серии G5, без тормоза, 750Вт, 400В, 2.39Нм, 3000об/мин
R88M-K75030H-BS2 | Серводвигатель серии G5, с тормозом, 750Вт, 200В, 2.4Нм, 3000об/мин
R88M-K75030H-S2 | Серводвигатель серии G5, без тормоза, 750Вт, 200В, 2.4Нм, 3000об/мин
R88M-K75030T-BS2 | Серводвигатель серии G5, с тормозом, 750Вт, 200В, 2.39Нм, 3000об/мин, абсолютный энкодер
R88M-K75030T-S2 | Серводвигатель серии G5, без тормоза, 750Вт, 200В, 2.39Нм, 3000об/мин, абсолютный энкодер
R88M-K7K515C-BOS2 | Серводвигатель серии G5, с тормозом, 7.5кВт, 3х400В, 47.8Нм, 1500об/мин, абсолютный энкодер, с сальником
R88M-K7K515C-OS2 | Серводвигатель серии G5, 7.5кВт, 3х400В, 47.8Нм, 1500об/мин, абсолютный энкодер, с сальником
R88M-K7K515C-S2 | Серводвигатель серии G5, 7.5кВт, 3х400В, 47.8Нм, 1500об/мин, абсолютный энкодер
R88M-K90010C-BS2 | Серводвигатель серии G5, с тормозом, 900Вт, 400В, 8.59Нм, 1000об/мин, абсолютный энкодер
R88M-K90010F-BOS2 | Серводвигатель серии G5, с тормозом, 900Вт, 400В, 8.59Нм, 1000об/мин, с сальником
R88M-K90010F-OS2 | Серводвигатель серии G5, без тормоза, 900Вт, 400В, 8.59Нм, 1000об/мин, с сальником
R88M-K90010F-S2 | Серводвигатель серии G5, без тормоза, 900Вт, 400В, 8.59Нм, 1000об/мин
R99-04(W KANAGU) FOR G5F | Пружинный кронштейн для крепления G5F силового реле
R99-07 FOR G7L | E-образный кронштейн для крепления G7L силового реле
R99-11 FOR MY(NAMEPLATE) (100) | Паспортная табличка для MY
R99-12 FOR G3NA | Пластина для быстрого монтажа G3NA
R99-15 for G2RV(1pc=120labels) | Пластиковые таблички для колодки реле G2RV, белые
RK10 | Комплект натяжного тросса для выключателей ER, 10 м, нерж. сталь
RK20 | Комплект натяжного тросса для выключателей ER, 20 м, нерж. сталь
RK5 | Комплект натяжного тросса для выключателей ER, 5 м, нерж. сталь
RK50 | Комплект натяжного тросса для выключателей ER, 50 м, нерж. сталь
RS20-0400M2M2SDAE | Управляемый промышленный коммутатор Hirschmann для сетей на основе Ethernet. 2 порта 100 Base-FX, MM-CS (оптика). 2 порта 10/100 Base-TX, RJ-45 (витая пара). Поддержка протоколов Ethernet/IP, PROFINET-IO и MRP (менеджер/клиент).
RS20-0400T1T1SDAE | Управляемый промышленный коммутатор Hirschmann для сетей на основе Ethernet. 4 порта 10/100 Base-TX, RJ-45 (витая пара). Поддержка протоколов Ethernet/IP, PROFINET-IO и MRP (менеджер/клиент).
RS20-0800M2M2SDAE | Управляемый промышленный коммутатор Hirschmann для сетей на основе Ethernet. 2 порта 100 Base-FX, MM-CS (оптика). 6 портов 10/100 Base-TX, RJ-45 (витая пара). Поддержка протоколов Ethernet/IP, PROFINET-IO и MRP (менеджер/клиент).
RS20-0800T1T1SDAE | Управляемый промышленный коммутатор Hirschmann для сетей на основе Ethernet. 8 портов 10/100 Base-TX, RJ-45 (витая пара). Поддержка протоколов Ethernet/IP, PROFINET-IO и MRP (менеджер/клиент).
RS232-2CN229-OEEI -OR- | Интерфейсный кабель RS-232 для подключения NB к ПЛК серий CP1/CJ/CS (разъем D-SUB 9 конт.), 2 м
S3D2-CKB-US | Контроллер датчика
S82S-7705 | Блок питания
S82Y-TS01 | Блок питания
S82Y-VM30D | Блок питания
S8JX-G01505CD | Блок питания, 15W, 85-264 VAC вход, 5 VDC выход, монтаж на DIN рейку,
S8JX-G01512CD | Блок питания, 15W, 85-264 VAC вход, 12 VDC выход, монтаж на DIN рейку,
S8JX-G01524CD | Блок питания, 15W, 100-240 VAC вход, 24 VDC 0,65 A выход, монтаж на DIN рейку
S8JX-G03505CD | Блок питания, 35W, 85-264 VAC вход, 5 VDC выход, монтаж на DIN рейку,
S8JX-G03512CD | Блок питания, 35W, 85-264 VAC вход, 12 VDC выход, монтаж на DIN рейку,
S8JX-G03524CD | Блок питания, 35W, 100-240 VAC вход, 24 VDC 4.2A выход, монтаж на DIN рейку
S8JX-G05005CD | Блок питания, 50W, 85-264 VAC вход, 5 VDC выход, монтаж на DIN рейку,
S8JX-G05012CD | Блок питания, 50W, 85-264 VAC вход, 12 VDC выход, монтаж на DIN рейку,
S8JX-G05024CD | Блок питания, 50W, 100-240 VAC вход, 24 VDC 2.1 A выход, монтаж на DIN рейку
S8JX-G10012CD | Блок питания, 100W, 85-264 VAC вход, 12 VDC выход, монтаж на DIN рейку,
S8JX-G10024CD | Блок питания, 100W, 100-240 VAC вход, 24 VDC 4.2A выход, монтаж на DIN рейку
S8JX-G15012CD | Блок питания серии: S8JX-G, 150W, 100-240VAC вход, 12VDC/12.5A выход, монтаж на DIN рейку
S8JX-G15024C | Блок питания, 150W, 85-264 VAC вход, 24 VDC выход, монтаж на DIN рейку,
S8JX-G15024CD | Блок питания, 150W, 100-240 VAC вход, 24 VDC 6.5A выход, монтаж на DIN рейку
S8JX-G30024CD | Блок питания, 300W, 85-264 VAC вход, 24 VDC выход, монтаж на DIN рейку,
S8JX-G60024C | Блок питания, 600W, 85-264 VAC вход, 24 VDC выход, монтаж на DIN рейку,
S8M-CP04 | Блок питания
S8M-CP04-RS | Блок питания
S8T-DCBU-01 | Блок питания
S8T-DCBU-02 | Блок питания
S8TS-02505 | Блок питания
S8TS-03012-E1 | Блок питания
S8TS-06024 | Источник питания мощностью 60Вт, напряжение 24 В=
S8VK-C06024 | Блок питания, 60 Вт, вход 100-240VAC, выход 24VDC, 2.5A, монтаж на DIN-рейку
S8VK-C12024 | Блок питания, 120 Вт, вход 100-240VAC, выход 24VDC, 5A, монтаж на DIN-рейку
S8VK-C24024 | Блок питания, 240 Вт, вход 100-240VAC, выход 24VDC, 10A, монтаж на DIN-рейку
S8VK-C48024 | Блок питания, 480 Вт, вход 100-240VAC, выход 24VDC, 20A, монтаж на DIN-рейку
S8VK-G01505 | Однофазный источник питания вх. напряжение 100-240В~, вых. напряж. 5В, ток 3А
S8VK-G01512 | Однофазный источник питания вх. напряжение 100-240В~, вых. напряж. 12В, ток 1,2А
S8VK-G01524 | Однофазный источник питания вх. напряжение 100-240В~, вых. напряж. 24В, ток 0,65А
S8VK-G03005 | Однофазный источник питания вх. напряжение 100-240В~, вых. напряж. 5В, ток 5А
S8VK-G03012 | Однофазный источник питания вх. напряжение 100-240В~, вых. напряж. 12В, ток 2,5А
S8VK-G03024 | Однофазный источник питания вх. напряжение 100-240В~, вых. напряж. 24В, ток 1,3А
S8VK-G06012 | Однофазный источник питания вх. напряжение 100-240В~, вых. напряж. 12В, ток 4,5А
S8VK-G06024 | Однофазный источник питания вх. напряжение 100-240В~, вых. напряж. 24В, ток 2,5А
S8VK-G12024 | Источник питания мощность 120Вт, напряжение 24В= ток 5А
S8VK-G24024 | Источник питания мощность 240 Вт, напряжение 24В= ток 10А
S8VK-G24048 | Источник питания мощность 240Вт, напряжение 48В= ток 5А
S8VK-G48024 | Источник питания мощность480Вт, напряжение 24В= ток 20А
S8VK-G48048 | Источник питания мощность 480Вт, напряжение 48В= ток 10А
S8VK-R10 | Модуль резервирования источников питания серии S8VK, 10А
S8VK-R20 | Модуль резервирования источников питания серии S8VK, 20А
S8VK-T12024 | Трехфазный импульсный источник питания серии S8VK-T, мощность 120 Вт, выходное напряжение 24 V DC, выходной ток 5 A
S8VK-T24024 | Трехфазный импульсный источник питания серии S8VK-T, мощность 240 Вт, выходное напряжение 24 V DC, выходной ток 10 A
S8VK-T48024 | Трехфазный импульсный источник питания серии S8VK-T, мощность 480 Вт, выходное напряжение 24 V DC, ток 20 А
S8VK-T96024 | Трехфазный импульсный источник питания серии S8VK-T, мощность 960 Вт, выходное напряжение 24 V DC, ток 40 А
S8VM-01505CD | Блок питания, металический корпус, 100/240VAC питание, крепление на DIN рейку, 15w, 5VDC 3.0A выход
S8VM-01512CD | Блок питания, металический корпус, 100/240VAC питание, крепление на DIN рейку, 15w,12VDC 1.3A выход
S8VM-01515CD | Блок питания, металический корпус, 100/240 VAC питание, крепление на DIN рейку, 15w,15 VDC 1 A выход
S8VM-01524CD | Блок питания, металический корпус, 100/240VAC питание, крепление на DIN рейку 15W 24VDC 0.65A выход
S8VM-03005CD | Блок питания, металический корпус, 100/240VAC питание, крепление на DIN рейку, 30W, 5VDC 6.0A выход
S8VM-03012CD | Блок питания, металический корпус, 100/240VAC питание, крепление на DIN рейку, 30W,12VDC 2.5A выход
S8VM-03015CD | Блок питания, металический корпус, 100/240 VAC питание, крепление на DIN рейку, 30W,15 VDC 2A выход
S8VM-03024AD | Блок питания, металический корпус, 100/240VAC питание, крепление на DIN рейку 30W 24VDC 1.3A выход с сигнализацией падения напряжения
S8VM-03024CD | Блок питания, металический корпус, 100/240VAC питание, крепление на DIN рейку 30W 24VDC 1.3A выход
S8VM-05005CD | Блок питания, металический корпус, 100/240VAC питание, крепление на DIN рейку, 50w, 5VDC 6.0A выход
S8VM-05012CD | Блок питания, металический корпус, 100/240VAC питание, крепление на DIN рейку, 50w,12VDC 4.3A выход
S8VM-05015CD | Блок питания, металический корпус, 100/240 VAC питание, крепление на DIN рейку, 50w,15 VDC 3.5A выход
S8VM-05024AD | Блок питания, металический корпус, 100/240VAC питание, крепление на DIN рейку 50W 24VDC 2.2A выход, с сигнализацией падения напряжения
S8VM-05024CD | Блок питания, металический корпус, 100/240VAC питание, крепление на DIN рейку 50W 24VDC 2.2A выход
S8VM-10005CD | Блок питания, металический корпус, 100/240VAC питание, крепление на DIN рейку, 100w, 5VDC 20A выход
S8VM-10012CD | Блок питания, металический корпус, 100/240VAC питание, крепление на DIN рейку, 100w,12VDC 8.5A выход
S8VM-10015CD | Блок питания, металический корпус, 100/240 VAC питание, крепление на DIN рейку, 100w,15 VDC 7A выход
S8VM-10024AD | Блок питания, металический корпус, 100/240 VAC питание, крепление на DIN рейку 100W 24 VDC 4.5A выход, с сигнализацией падения напряжения
S8VM-10024CD | Блок питания, металический корпус, 100/240VAC питание, крепление на DIN рейку 100W 24VDC 4.5A выход
S8VM-15012CD | Блок питания, металический корпус, 100/240VAC питание, крепление на DIN рейку, 150w,12VDC 12.5A выход
S8VM-15015CD | Блок питания, металический корпус, 100/240VAC питание, крепление на DIN рейку 150W 15VDC 10A выход
S8VM-15024AD | Блок питания, металический корпус, 100/240VAC питание, крепление на DIN рейку 150W 24VDC 6.5A выход, с сигнализацией падения напряжения
S8VM-15024CD | Блок питания, металический корпус, 100/240VAC питание, крепление на DIN рейку 150W 24VDC 6.5A выход
S8VM-30012C | Блок питания, металический корпус, встроенный вентилятор охлаждения, 100/240VAC питание, крепление на поверхность 300W 12VDC 27A выход, с сигнализацией падения напряжения
S8VM-30024C | Блок питания, металический корпус, встроенный вентилятор охлаждения, 100/240VAC питание, крепление на поверхность 300W 24VDC 14A выход, с сигнализацией падения напряжения
S8VM-60024C | Блок питания, металический корпус, встроенный вентилятор охлаждения, 100/240 VAC питание, крепление на поверхность 600W 24 VDC 27A(31A peak) выход, с сигнализацией падения напряжения
S8VS-01505 | Блок питания, 15W, 100-240 VAC вход, 5 VDC выход, монтаж на DIN рейку,
S8VS-01512 | Блок питания, 15W, 100-240 VAC вход, 12 VDC выход, монтаж на DIN рейку,
S8VS-01524 | Блок питания, 15W, 100-240 VAC вход, 24 VDC 0,65 A выход, монтаж на DIN рейку,
S8VS-03005 | Блок питания, 30W, 100-240 VAC вход, 5 VDC выход, монтаж на DIN рейку,
S8VS-03012 | Блок питания, 30W, 100-240 VAC вход, 12 VDC выход, монтаж на DIN рейку,
S8VS-03024 | Блок питания, 30W, 100-240 VAC вход, 24 VDC 1.3 A выход, монтаж на DIN рейку,
S8VS-06024 | Блок питания, 60W, 100-240 VAC вход, 24 VDC 2,5 A выход, монтаж на DIN рейку,
S8VS-06024A | Блок питания, 60W, 100-240 VAC вход, 24 VDC 2.5A выход, монтаж на DIN рейку, цифровой дисплей для индикации текущего напряжения и тока, пиковых значений и возможностью мониторинга состояния работоспособности с установкой порогового критического значения
S8VS-06024B | Блок питания, 60W, 100-240 VAC вход, 24 VDC 2.5A выход, монтаж на DIN рейку, цифровой дисплей
S8VS-09024 | Блок питания, Компактный, вход 85-264~,выход 24=/90Вт/3.75A
S8VS-09024B | Блок питания, 90W, 100-240 VAC вход, 24 VDC 3.75A выход, монтаж на DIN рейку, цифровой дисплей
S8VS-09024BP | Блок питания, 90W, 100-240 VAC вход, 24 VDC 3.75A выход, монтаж на DIN рейку, цифровой дисплей
S8VS-12024 | Блок питания, Компактный, вход 85-264~,выход 24=/120Вт/5A
S8VS-12024A | Блок питания, 120W, 100-240 VAC вход, 24 VDC 3.75A выход, монтаж на DIN рейку, цифровой дисплей
S8VS-12024B | Блок питания, 120W, 100-240 VAC вход, 24 VDC 3.75A выход, монтаж на DIN рейку, цифровой дисплей
S8VS-12024BP | Блок питания, 120W, 100-240 VAC вход, 24 VDC 3.75A выход, монтаж на DIN рейку, цифровой дисплей
S8VS-18024 | Блок питания, Компактный, вход 85-264~,выход 24=/180Вт/7.5A
S8VS-18024B | Блок питания, 180W, 100-240VAC вход, 24VDC 7.5A выход, монтаж на DIN рейку, цифровой дисплей
S8VS-18024BP | Блок питания, 180W, 100-240VAC вход, 24VDC 7.5A выход, монтаж на DIN рейку, цифровой дисплей
S8VS-24024 | Блок питания, Компактный, вход 85-264~,выход 24=/240Вт/10A
S8VS-24024A | Блок питания, 240W, 100-240 VAC вход, 24 VDC 10A выход, монтаж на DIN рейку, цифровой дисплей для индикации текущего напряжения и тока, пиковых значений и возможностью мониторинга состояния работоспособности с установкой порогового критического значения
S8VS-24024B | Блок питания, 240W, 100-240 VAC вход, 24 VDC 10A выход, монтаж на DIN рейку, цифровой дисплей
S8VS-24024BP | Блок питания, 240W, 100-240 VAC вход, 24 VDC 10A выход, монтаж на DIN рейку, цифровой дисплей
S8VS-48024 | Блок питания, 480W, 100-240 VAC вход, 24 VDC 10A выход, монтаж на DIN рейку,
S8VS-48024B | Блок питания мощностью 480W, напряжение входное 100-240 VAC, напряжение выходное 24 VDC ток 20A
S8VT-F12024E | Блок питания, 3 фазный, вход ~,выход 24=/120Вт/5A
S8VT-F24024E | Блок питания, 3 фазный, вход 340-576~,выход 24=/240Вт/10A
S8VT-F48024E | Блок питания, 3 фазный, вход 340-576~,выход 24=/480Вт/20A
S8VT-F96024E | Блок питания, 3 фазный, вход 340-576~,выход 24=/960Вт/40A
SHL-Q2255 | Концевой выключатель
SHL-Q2255-01 | Концевой выключатель
SHL-Q55 | Концевой выключатель
SHL-W2155 | Концевой выключатель
SHL-W255 | Концевой выключатель
SM06-DL20 | Аксессуар для ER1032. Двойная клипса, нержав. Сталь, 4шт в упаковке
SM06-EB10 | Аксессуар для ER1032. Болт, нерж. сталь, 8 шт в упаковке
SM06-RPSS | Аксессуар для ER1032. Ролик для тросса, нерж. сталь
SM06-SP50 | Аксессуар для ER6022.Пружина, нерж. сталь
SM06-TG00 | Аксессуар для ER6022.Устройство для захвата и натяжения тросса, нерж. сталь
SM06-THSS | Аксессуар для ER6022. Нерж. сталь, 4 шт в упаковке
SX-A4160-EF | Инвертор серии SX, 160 кВт ND/ 132 кВт HD, 300A ND/ 240A HD, 3x400 B, IP20, векторное управление
SX-A4160-EV | Инвертор серии SX, 160 кВт ND/ 132 кВт HD, 300A ND/ 240A HD, 3x400 B, IP20, V/f- управление
SX-A4200-EF | Инвертор серии SX, 200 кВт ND/ 160 кВт HD, 375A ND/ 300A HD, 3x400 B, IP20, векторное управление
SX-A4200-EF-N | Инвертор серии SX, 200 кВт ND/ 160 кВт HD, 375A ND/ 300A HD, 3x400 B, IP20, векторное управление, с платой Modbus-RTU
SX-A4200-EV | Инвертор серии SX, 200 кВт ND/ 160 кВт HD, 375A ND/ 300A HD, 3x400 B, IP20, V/f- управление
SX-A4220-EF | Инвертор серии SX, 220 кВт ND/ 200 кВт HD, 430A ND/ 344A HD, 3x400 B, IP20, векторное управление
SX-A4220-EV | Инвертор серии SX, 220 кВт ND/ 200 кВт HD, 430A ND/ 344A HD, 3x400 B, IP20, V/f- управление
SX-A4250-EF | Инвертор серии SX, 250 кВт ND/ 220 кВт HD, 500A ND/ 400A HD, 3x400 B, IP20, векторное управление
SX-A4250-EF-B | Инвертор серии SX, 250/220 кВт, 500/400 А, 400В, 3-фазы, векторное управление, IP20, встроенный фильтр IT-Net (отсоединенный от земли)
SX-A4250-EV | Инвертор серии SX, 250 кВт ND/ 220 кВт HD, 500A ND/ 400A HD, 3x400 B, IP20, V/f- управление
SX-A4315-EF | Инвертор серии SX, 315 кВт ND/ 250 кВт HD, 600A ND/ 480A HD, 3x400 B, IP20, векторное управление
SX-A4315-EF-C | Инвертор серии SX, 315 кВт ND/ 250 кВт HD, 600A ND/ 480A HD, 3x400 B, IP20, векторное управление, со встроенным тормозным ключем
SX-A4315-EV | Инвертор серии SX, 315 кВт ND/ 250 кВт HD, 600A ND/ 480A HD, 3x400 B, IP20, V/f- управление
SX-A4355-EF | Инвертор серии SX, 355 кВт ND/ 315 кВт HD, 650A ND/ 520A HD, 3x400 B, IP20, векторное управление
SX-A4355-EF-C | Инвертор серии SX, 355/315 кВт, 650/520 А, 400В, 3-фазы, векторное управление, IP20, со встроенным тормозным ключем
SX-A4355-EV | Инвертор серии SX, 355 кВт ND/ 315 кВт HD, 650A ND/ 520A HD, 3x400 B, IP20, V/f- управление
SX-A4355-EV-CN | Инвертор серии SX, 355/315 кВт, 650/520 А, 400В, 3-фазы, векторное управление, IP20, со встроенным тормозным ключем, с платой Modbus-RTU
SX-A4400-EF | Инвертор серии SX, 400 кВт ND/ 355 кВт HD, 750A ND/ 600A HD, 3x400 B, IP20, векторное управление
SX-A4400-EV | Инвертор серии SX, 400 кВт ND/ 355 кВт HD, 750A ND/ 600A HD, 3x400 B, IP20, V/f- управление
SX-A4400-EV-N | Инвертор серии SX, 400/355 кВт, 750/600 А, 400В, 3-фазы, V/f управление, IP20, с платой Modbus-RTU
SX-A4450-EF | Инвертор серии SX, 450 кВт ND/ 400 кВт HD, 860A ND/ 688A HD, 3x400 B, IP20, векторное управление
SX-A4450-EV | Инвертор серии SX, 450 кВт ND/ 400 кВт HD, 860A ND/ 688A HD, 3x400 B, IP20, V/f- управление
SX-A4500-EF | Инвертор серии SX, 500 кВт ND/ 450 кВт HD, 1000A ND/ 800A HD, 3x400 B, IP20, векторное управление
SX-A4500-EV | Инвертор серии SX, 500 кВт ND/ 450 кВт HD, 1000A ND/ 800A HD, 3x400 B, IP20, V/f- управление
SX-A4500-EV-M | Инвертор серии SX, 500/450 кВт, 1000/800 А, 400В, 3-фазы, V/f управление, IP20, Profibus-DP
SX-A4630-EF | Инвертор серии SX, 630 кВт ND/ 500 кВт HD, 1200A ND/ 960A HD, 3x400 B, IP20, векторное управление
SX-A4630-EF-C | Инвертор серии SX, 630 кВт ND/ 500 кВт HD, 1200A ND/ 960A HD, 3x400 B, IP20, векторное управление, со встроенным тормозным ключем
SX-A4630-EV | Инвертор серии SX, 630 кВт ND/ 500 кВт HD, 1200A ND/ 960A HD, 3x400 B, IP20, V/f- управление
SX-A4800-EF | Инвертор серии SX, 800 кВт ND/ 630 кВт HD, 1500A ND/ 1200A HD, 3x400 B, IP20, векторное управление
SX-A4800-EV | Инвертор серии SX, 800 кВт ND/ 630 кВт HD, 1500A ND/ 1200A HD, 3x400 B, IP20, V/f- управление
SX-A61K0-EF | Инвертор серии SX, 1 MВт ND/ 800кВт HD, 1000A ND/ 800A HD 3х690 В, IP20, векторное управление
SX-A61K0-EF-C | Инвертор серии SX, 1 MВт ND/ 800кВт HD, 1000A ND/ 800A HD 3х690 В, IP20, векторное управление, со встроенным тормозным ключем
SX-A61K0-EV | Инвертор серии SX, 1 MВт ND/ 800кВт HD, 1000A ND/ 800A HD 3х690 В, IP20, V/f управление
SX-D4011-EF | Инвертор серии SX, 11кВт ND/ 7.5кВт HD 26A ND/ 21A HD 3х400 В, IP54, векторное управление
SX-D4011-EF-C | Инвертор серии SX, 11кВт ND/ 7.5кВт HD 26A ND/ 21A HD 3х400 В, IP54, векторное управление, со встроенным тормозным ключем
SX-D4011-EV | Инвертор серии SX, 11кВт ND/ 7.5кВт HD 26A ND/ 21A HD 3х400 В, IP54, V/f управление
SX-D4015-EF | Инвертор серии SX, 15кВт ND/ 11кВт HD 31A ND/ 25A HD 3х400 В, IP54, векторное управление
SX-D4015-EF-C | Инвертор серии SX, 15кВт ND/ 11кВт HD 31A ND/ 25A HD 3х400 В, IP54, векторное управление, со встроенным тормозным ключем
SX-D4015-EV | Инвертор серии SX, 15кВт ND/ 11кВт HD 31A ND/ 25A HD 3х400 В, IP54, V/f управление
SX-D4018-EF | Инвертор серии SX, 18.5кВт ND/ 15кВт HD 37A ND/ 29.6A HD 3х400 В, IP54, векторное управление
SX-D4018-EF-C | Инвертор серии SX, 18.5кВт ND/ 15кВт HD 37A ND/ 29.6A HD 3х400 В, IP54, векторное управление, со встроенным тормозным ключем
SX-D4018-EV | Инвертор серии SX, 18.5кВт ND/ 15кВт HD 37A ND/ 29.6A HD 3х400 В, IP54, V/f управление
SX-D4022-EF | Инвертор серии SX, 22кВт ND/ 18.5кВт HD 46A ND/ 37A HD 3х400 В, IP54, векторное управление
SX-D4022-EF-C | Инвертор серии SX, 22кВт ND/ 18.5кВт HD 46A ND/ 37A HD 3х400 В, IP54, векторное управление, со встроенным тормозным ключем
SX-D4022-EV | Инвертор серии SX, 22кВт ND/ 18.5кВт HD 46A ND/ 37A HD 3х400 В, IP54, V/f управление
SX-D4030-EV | Инвертор серии SX,30 кВт ND/ 22 кВт HD, 61A ND/ 49A HD, 3х400 В, IP54, V/f управление
SX-D4037-EV | Инвертор серии SX,37кВт ND/ 30кВт HD, 74A ND/ 59A HD, 3х400 В, IP54, V/f управление
SX-D4045-EF | Инвертор серии SX, 45/37 кВт, 90/72 А, 400В, 3-фазы, векторное управление, IP54
SX-D4045-EF-C | Инвертор серии SX, 45/37 кВт, 90/72 А, 400В, 3-фазы, векторное управление, IP54, со встроенным тормозным ключем
SX-D4045-EV | Инвертор серии SX, 45/37 кВт, 90/72 А, 400В, 3-фазы, V/f- управление, IP54
SX-D4055-EF | Инвертор серии SX, 55кВт ND/ 45кВт HD 109A ND/ 87A HD 3х400 В, IP54, векторное управление
SX-D4055-EF-C | Инвертор серии SX, 55кВт ND/ 45кВт HD 109A ND/ 87A HD 3х400 В, IP54, векторное управление, со встроенным тормозным ключем
SX-D4055-EV | Инвертор серии SX, 55кВт ND/ 45кВт HD 109A ND/ 87A HD 3х400 В, IP54, V/f управление
SX-D4075-EF | Инвертор серии SX, 75кВт ND/ 55кВт HD 146A ND/ 117A HD 3х400 В, IP54, векторное управление
SX-D4075-EF-C | Инвертор серии SX, 75кВт ND/ 55кВт HD 146A ND/ 117A HD 3х400 В, IP54, векторное управление, со встроенным тормозным ключем
SX-D4075-EV | Инвертор серии SX, 75кВт ND/ 55кВт HD 146A ND/ 117A HD 3х400 В, IP54, V/f управление
SX-D4090-EF | Инвертор серии SX, 90кВт ND/ 75кВт HD 175A ND/ 140A HD 3х400 В, IP54, векторное управление
SX-D4090-EV | Инвертор серии SX, 90кВт ND/ 75кВт HD 175A ND/ 140A HD 3х400 В, IP54, V/f управление
SX-D40P7-EF | Инвертор серии SX, 0.75кВт ND/ 0.55кВт HD 2.5A ND/ 2A HD 3х400 В, IP54, векторное управление
SX-D40P7-EF-C | Инвертор серии SX, 0.75кВт ND/ 0.55кВт HD 2.5A ND/ 2A HD 3х400 В, IP54, векторное управление, со встроенным тормозным ключем
SX-D40P7-EV | Инвертор серии SX, 0.75кВт ND/ 0.55кВт HD, 2.5A ND/ 2A HD, 3x400 В, IP54, V/f- управление
SX-D4110-EF | Инвертор серии SX, 110кВт ND/ 90кВт HD 210A ND/ 168A HD 3х400 В, IP54, векторное управление
SX-D4110-EV | Инвертор серии SX, 110кВт ND/ 90кВт HD 210A ND/ 168A HD 3х400 В, IP54, V/f управление
SX-D4132-EF | Инвертор серии SX, 132кВт ND/ 110кВт HD 250A ND/ 200A HD 3х400 В, IP54, векторное управление
SX-D4132-EV | Инвертор серии SX, 132кВт ND/ 110кВт HD 250A ND/ 200A HD 3х400 В, IP54, V/f управление
SX-D4160-EF | Инвертор серии SX, 160кВт ND/ 132кВт HD 300A ND/ 240A HD 3х400 В, IP54, векторное управление
SX-D4160-EV | Инвертор серии SX, 160кВт ND/ 132кВт HD 300A ND/ 240A HD 3х400 В, IP54, V/f управление
SX-D4160-EV-GJ | Инвертор серии SX, 160/132 кВт, 300/240 А, 400В, 3-фазы, V/f управление, IP54, защитное покрытие плат, PTC/PT100
SX-D41P5-EF | Инвертор серии SX, 1.5кВт ND/ 1.1кВт HD, 4A ND/ 3.2A HD, 3x400 В, IP54, векторное управление
SX-D41P5-EV | Инвертор серии SX,1.5кВт ND/ 1.1кВт HD, 4A ND/ 3.2A HD, 3х400 В, IP54, V/f управление
SX-D42P2-EF | Инвертор серии SX, 2.2кВт ND/ 1.5кВт HD, 6A ND/ 4.8A HD, 3x400 В, IP54, векторное управление
SX-D42P2-EV | Инвертор серии SX, 2.2кВт ND/ 1.5кВт HD, 6A ND/ 4.8A HD, 3x400 В, IP54, V/f- управление
SX-D43P0-EF | Инвертор серии SX, 3кВт ND/ 2.2кВт HD, 7.5A ND/ 6A HD, 3x400 В, IP54, векторное управление
SX-D43P0-EV | Инвертор серии SX, 3кВт ND/ 2.2кВт HD, 7.5A ND/ 6A HD, 3x400 В, IP54, V/f- управление
SX-D44P0-EF | Инвертор серии SX, 4кВт ND/ 3кВт HD, 9.5A ND/ 7.6A HD, 3x400 В, IP54, векторное управление
SX-D44P0-EV | Инвертор серии SX,4кВт ND/ 3кВт HD, 9.5A ND/ 7.6A HD, 3х400 В, IP54, V/f управление
SX-D45P5-EF | Инвертор серии SX, 5.5кВт ND/ 4кВт HD, 13A ND/ 10.4A HD, 3x400 В, IP54, векторное управление
SX-D45P5-EV | Инвертор серии SX,5.5кВт ND/ 4кВт HD, 13A ND/ 10.4A HD, 3х400 В, IP54, V/f управление
SX-D47P5-EF | Инвертор серии SX, 7.5кВт ND / 5.5кВт HD, 18A ND/14, 3x400 В, IP54, векторное управление
SX-D47P5-EV | Инвертор серии SX,7.5кВт ND / 5.5кВт HD, 18A ND/14,4A HD, 3х400 В, IP54, V/f управление
SX-D6090-EF | Инвертор серии SX, 90кВт ND/75кВт HD, 90А ND/72А HD, 3х690 В, IP54, векторное управление
SX-D6090-EV | Инвертор серии SX, 90кВт ND/75кВт HD, 90А ND/72А HD, 3х690 В, IP54, V/f- управление
SX-D6110-EF | Инвертор серии SX, 110кВт ND/90кВт HD, 109А ND/87А HD, 3х690 В, IP54, векторное управление
SX-D6110-EV | Инвертор серии SX, 110кВт ND/90кВт HD, 109А ND/87А HD, 3х690 В, IP54, V/f- управление
SX-D6132-EF | Инвертор серии SX, 132кВт ND/110кВт HD, 146А ND/117А HD, 3х690 В, IP54, векторное управление
SX-D6132-EV | Инвертор серии SX, 132кВт ND/110кВт HD, 146А ND/117А HD, 3х690 В, IP54, V/f- управление
SX-D6160-EF | Инвертор серии SX, 160кВт ND/132кВт HD, 175А ND/140А HD, 3х690 В, IP54, векторное управление
SX-D6160-EV | Инвертор серии SX, 160кВт ND/132кВт HD, 175А ND/140А HD, 3х690 В, IP54, V/f- управление
SX-D61K0-EF | Инвертор серии SX, 1 MВт ND/ 800кВт HD, 1000A ND/ 800A HD 3х690 В, IP54, векторное управление
SX-D61K0-EV | Инвертор серии SX, 1 MВт ND/ 800кВт HD, 1000A ND/ 800A HD 3х690 В, IP54, V/f управление
SX-D6200-EF | Инвертор серии SX, 200кВт ND/160кВт HD, 210А ND/168А HD, 3х690 В, IP54, векторное управление
SX-D6200-EV | Инвертор серии SX, 200кВт ND/160кВт HD, 210А ND/168А HD, 3х690 В, IP54, V/f- управление
SX-OPHH-00-E | Коммуникационный кабель для SX , 9 пин, D sub
SYSMAC-SE200D | Среда разработки Sysmac Studio v1 для контроллера серии NJ. Дистрибутив на DVD (без лицензии).
SYSMAC-SE201L | Среда разработки Sysmac Studio v1 для контроллера серии NJ. Лицензия на 1 пользователя (без диска).
SYSMAC-SE203L | Среда разработки Sysmac Studio v1 для контроллера серии NJ. Лицензия на 3 пользователей (без диска).
SZ-016A | Монтажный кронштейн для сигнальных колонн LU5 и LU7
SZ018 | Настенный кронштейн для световых башен LU7, LHE, размер 70x70x87мм, Материал Пластик (PBT/ABS Resin)
SZ-020 | Аксессуар для сигнальных колон
SZ-50U | Верхний монтажный кронштейн для сигнальных колон LU7, для установки на шток D=21,7мм
SZ-50U-U | Верхний монтажный кронштейн для сигнальных колон, цвет серебро
SZ-60U | Кронштейн для сигнальных колонн LU5 и LU7
SZ-70-B | Крепежный кронштейн для сигнальных колон, цвет слоновая кость, размер диаметр 60x40мм
TJ1-CORT | Trajexia. Модуль сети CanOpen (ведущий)
TJ1-DRT | TrajeXia. Модуль сети DeviceNet (ведомый)
TJ1-FL02 | TrajeXia. Модуль "гибких осей". 2 оси с аналоговыми выходами и импульсными входами/выходами
TJ1-MC04 | TrajeXia. Модуль ЦПУ Макс. 4 оси
TJ1-MC16 | TrajeXia. Модуль ЦПУ. Макс. 16 осей
TJ1-ML04 | TrajeXia. Модуль сети Mecatrolink-II. Макс. 4 оси
TJ1-ML16 | TrajeXia. Модуль сети Mecatrolink-II. Макс. 16 осей
TJ1-PRT | TrajeXia. Модуль сети Profibus/DP (ведомый)
TJ2-ECT04 | TrajeXia. Модуль сети EtherCAT. Макс. 4 оси
TJ2-ECT16 | TrajeXia. Модуль сети EtherCAT. Макс. 16 осей
TJ2-ECT64 | TrajeXia. Модуль сети EtherCAT. Макс. 64 оси
TJ2-KC01M | Интерфейсный кабель для подключения сервоприводов серии G5 к модулю TJ2-KS02, 1 м
TJ2-KC03M | Интерфейсный кабель для подключения сервоприводов серии G5 к модулю TJ2-KS02, 3 м
TJ2-KS02 | TrajeXia. Интерфейсный модуль для сервоприводов серии G5 с аналоговым/импульсным управлением (версии 1.2 и выше). Макс. 2 оси
TJ2-MC02 | TrajeXia. Модуль ЦПУ Макс. 2 оси
TJ2-MC64 | TrajeXia. Модуль ЦПУ Макс. 64 оси + 64 инвертора или устройства ввода/вывода
TL-N10ME1 2M OMS | Датчик индуктивный, 10мм, неэкранированный, NPN/NO кабель 2м
TL-N12MD1 2M OMS | Датчик индуктивный
TL-N5ME1 2M OMS | Датчик индуктивный, 5мм, неэкранированный, NPN/NO кабель 2м
TL-N7MD1 2M OMS | Датчик индуктивный
TL-Q5MC1 2M OMS | Датчик индуктивный, 5мм, NPN, NO
TL-Q5MC2 2M OMS | Датчик индуктивный
TL-W1R5MB1 | Датчик индуктивный, неэкранированный, 1.5мм, DC, 3-wire, PNP-NO, кабель 2м
TL-W1R5MC1 | Датчик индуктивный, неэкранированный, 1.5мм, DC, 3-wire, NPN-NO, кабель 2м
TL-W20ME1 | Датчик индуктивный, неэкранированный, прямоугольный, 20мм, 3 wire, PNP, NO, кабель 2м
TL-W3MB1 2M OMS | Датчик индуктивный, неэкранированный, 3мм, DC, 3-wire, PNP-NO, кабель 2м
TL-W3MB2 | Датчик индуктивный, неэкранированный, 3мм, DC, 3-wire, PNP-NC, кабель 2м
TL-W3MC1 2M OMS | Датчик индуктивный, неэкранированный, 3мм, DC, 3-wire, NPN-NO, кабель 2м
TL-W3MC2 2M OMS | Датчик индуктивный, неэкранированный, 3мм, DC, 3-wire, NPN-NC, кабель 2м
TL-W5E1 | Датчик индуктивный, экранированный, 5мм, DC, 3-wire, NPN-NO, кабель 2м
TL-W5F1 | Датчик индуктивный, экранированный, 5мм, DC, 3-wire, PNP-NO, кабель 2м
TL-W5MB1 2M OMS | Датчик индуктивный, неэкранированный, 5мм, DC, 3-wire, PNP-NO, кабель 2м
TL-W5MB1 5M OMS | Датчик индуктивный, неэкранированный, 5мм, DC, 3-wire, PNP-NO, кабель 5м
TL-W5MB1-M1J 0.3M OMS | Датчик индуктивный
TL-W5MB2 2M OMS | Датчик индуктивный, неэкранированный, 5мм, DC, 3-wire, PNP-NC, кабель 2м
TL-W5MC1 2M OMS | Датчик индуктивный, неэкранированный, 5мм, DC, 3-wire, NPN-NO, кабель 2м
TL-W5MC2 2M OMS | Датчик индуктивный, неэкранированный, 5мм, DC, 3-wire, NPN-NC, кабель 2м
TL-W5MD1 2M OMS | Датчик индуктивный, неэкранированный, 5мм, DC, 2-wire DC, NO, кабель 2м
TZ-1GV | Переключатель высоких температур,ток 1 A
TZ-1GV2 | Высокотемпературный концевой выключатель серии TZ1, 125 VDC, 250 VAC, 1 A, 400 C
US-08 | Колодка с 8 контактами
USB-CONVERTERCABLE | Интерфейсный конвертер/кабель RJ45 в USB для подключения к ПК инверторов серии JX, RX
V400-W23P 5M | Кабель связи для подключения V400 к SYSMAC, PNP, 5м, с линией питания
V500-R521B2 | Лазерный считыватель штрих-кодов V500, с кабелем
V600-A86 | Модуль системы RFID V600, V680-D1KP66T ID Tag attachment
V600-CA5D02 | Модуль системы RFID V600 ID контроллер, double-head, RS-232C/422/485
V600-D23P55 | Модуль системы RFID V600
V600-D23P66N | Карта памяти для идентификационного контроллера серии: V600 тип EEPROM, объем 254байт, прямоугольный, 34х34х3,5мм
V600-H07 2M | Модуль системы RFID V600
V600-H11 | Модуль системы RFID V600 R/W Головка, прямоугольная, 53x40x23мм, кабель 2м
V600-H11 5M | Модуль системы RFID V600 R/W Головка, прямоугольный, 53x40x23мм, кабель 5м
V600-H52 5M | Модуль системы RFID V600
V600-HAM42-DRT | Усилитель измерительный системы электромагнитного идентификационного контроля серии: V600 RFID System
V600-HAM81 0.5M | Модуль системы RFID V600 контроллер, мультифункциональный (красный/белый), 8-bit, PNP, 24VDC, кабель 0,5м
V600-HS51 2M | Модуль системы RFID V600 красно.белая головка, усилитель отдельно, диаметр 12X 35мм глубина, кабель 2м
V600-HS63 | Модуль системы RFID V600 красно.белый головка, прямоугольная 53x40x23мм, кабель 2м с разъемом
V680-D1KP52MT | Карта памяти для идентификационного контроллера V680 ID Tag, I-CODE SLI, EEPROM, 1KB память пользователя, круглый, диаметр 8мм x 5мм
V680-D1KP66MT | Устройство для сетевых коммуникаций серии V680 ID Tag, I-CODE SLI, EEPROM, 1KB память пользователя, квадратный, 34x34x3.5мм, для скрытого монтажа на металлической поверхности
V680-D1KP66T | Устройство для сетевых коммуникаций серии V680, ID Tag, I-CODE SLI, EEPROM, 1KB память пользователя, 34x34x3.5мм, для скрытого монтажа на неметаллических поверхностях
V680-D2KF67M | Устройство для сетевых коммуникаций серии V680 ID Tag, I-CODE SLI, FRAM, 2KB памяти пользователя, квадратный, 40х40х4,5мм, для скрытого монтажа на металлической поверхности
V680-HA63A 5M | Устройство для сетевых коммуникаций серии V680,Усилитель, дляr 1KB ID Tags, кабель 5м
V680-HA63B 5M | Устройство для сетевых коммуникаций серии V680, Усилитель для 2KB метки ID, кабель 5 м
V680-HAM42-DRT | Устройство для сетевых коммуникаций серии V680, контроллер, сеть DeviceNet
V680-HAM81 | Устройство для сетевых коммуникаций серии V680, усилитель
V680-HS51 2M | Устройство для сетевых коммуникаций серии V680, антенна чтение/запись, M12 x 35мм цилиндрический тип, стандартный кабель 2м с разъемом IP40
V680-HS52-R 2M | Устройство для сетевых коммуникаций серии V680 Антенна чтение/запись, цилиндрический тип, гибкий кабель 2м с разъемом IP40
V680-HS63-R 2M | Устройство для сетевых коммуникаций серии V680, Антенна чтение/запись, 40x53x23мм, гибкий кабель 2м с разъемом IP40
V680-HS63-W 12.5M | Устройство для сетевых коммуникаций серии V680 Антенна чтение/запись, 40x53x23мм, стандартный кабель 12,5м с разъемом IP67
V680-HS63-W 2M | Устройство для сетевых коммуникаций серии V680 Антенна чтение /запись, 40x53x23мм, стандартный кабель 2м с разъемом IP67
VB-4211 | Концевой выключатель
W-10FB3. | Концевой выключатель
W4S1-03B | Промышленный коммутатор Ethernet на 3 порта, питание 24 В=
W4S1-05B | Промышленный коммутатор Ethernet на 5 портов, без диагностики ошибок, питание 24 В=
W4S1-05C | Промышленный коммутатор Ethernet на 5 портов, с диагностикой ошибок, питание 24 В=
WL01CA2 | Концевой выключатель
WL-1A100 | Операционный рычаг для WLCA4
WL-2A100 | Концевой выключатель
WL-3A100(WLCAL4-2 LEVER) | Стержневой рычаг WLCAL4-2
WLCA12 | Концевой выключатель, регулируемый рычаг с роликом, DPDB, 10A
WLCA12-2N | Концевой выключатель, регулируемый рычаг с роликом: с увеличенным ходом, 90 град., DPDB, 10A
WLCA12-G | Концевой выключатель, регулируемый рычаг с роликом, DPDB, 10A
WLCA2 | Концевой выключатель, стандартный рычаг с роликом, DPDB, 10A
WLCA2-2G | Концевой выключатель, 90 град.. рычаг с роликом с увеличенным ходом, DPDB, 10A
WLCA2-2N | Концевой выключатель, 90 град.. рычаг с роликом с увеличенным ходом, DPDB, 10A
WLCA2-G | Концевой выключатель, стандартный рычаг с роликом, DPDB, 10A
WLCA2-THG | Концевой выключатель, стандартный рычаг с роликом, DPDB, 10A, термоустойчивый (5-120 град..C)
WLCA32-41G | Концевой выключатель, вилкообразный рычаг с роликами, DPDB, 10A
WLCA32-43G | Концевой выключатель, вилкообразный рычаг с роликами, DPDB, 10A
WLD2 | Концевой выключатель, с роликом на поршне, DPDB, 10A
WLD2-G | Концевой выключатель, с роликом на поршне, DPDB, 10A
WLDG | Концевой выключатель, с плоским плунжером, DPDB, 10A
WLNJ-2 | Концевой выключатель, гибкий пружинный стержневой рычаг, DPDB, 10A
WLNJ-G | Концевой выключатель, спиральная пружина, DPDB, 10A
WLNJ-S2-G | Концевой выключатель, гибкая стальная пружина, DPDB, 10A
WLSD2-G | Концевой выключатель, горизонтальный плунжер с роликом, DPDB, 10A
WM IE-C6FP8LY0020M40M40-Y | Кабель Ethernet (EtherCAT) с разъемами RJ45 Weidmuller, экранированный, категории 6a, 2 м, желтый
WM IE-PS-RJ45-FH-BK | Разъем Weidmuller RJ45 для сети PROFINET, экранированный (заказывается по 10 шт.)
WM PROFIBUS Connector 839550 | Разъем на кабель Profibus
WM PROFIBUS Term. Conn. 846086 | Разъем на кабель Profibus cо встроенным терминальным резистором
WS02-G9SP01-V1 | Программное обеспечение для G9SP, лиценция на 1 пользователя
XS2C-D4S2 | разъем датчика под кабель
XS2C-D4S7 | разъем датчика под кабель
XS2C-D5S2 | Разъем датчика M12 PVC 5 pin угловой, мама
XS2F-LM12PVC3A10M | Кабель датчика M12 угловой 3 pin PVC, длина 10м
XS2F-LM12PVC3A2M | Кабель датчика M12 угловой 3 pin PVC, длина 2м
XS2F-LM12PVC3A5M | Кабель датчика M12 угловой 3 pin PVC, длина 5м
XS2F-LM12PVC3S10M | Кабель датчика M12 прямой 3 pin PVC, длина 10м
XS2F-LM12PVC4A10M | Кабель датчика M12 угловой 4 pin PVC, длина 10м
XS2F-LM12PVC4A2M | Кабель датчика M12 угловой 4 pin PVC, длина 2м
XS2F-LM12PVC4A5M | Кабель датчика M12 угловой 4 pin PVC, длина 5м
XS2F-LM12PVC4S10M | Кабель датчика M12 прямой 4 pin PVC, длина 10м
XS2F-LM12PVC4S2M | Кабель датчика M12 прямой 4 pin PVC, длина 2м
XS2F-LM12PVC4S5M | Кабель датчика M12 прямой 4 pin PVC, длина 5м
XS2F-M12PUR4A10M-EU | Кабель, длина 10м
XS2F-M12PUR4A10MPLED | Кабель угловой 10м
XS2F-M12PUR4A2M-EU | Кабель, длина 2м
XS2F-M12PUR4A5M-EU | Кабель, длина 5м
XS2F-M12PUR4A5MPLED | Кабель датчика M12, угловой, 4 pin, PUR, длина 5м
XS2F-M12PUR4S10M-EU | Кабель датчика M12,прямой, 4 pin, PUR, длина 10м
XS2F-M12PUR4S2M-EU | Кабель датчика M12 прямой 4 pin PUR, длина 2м
XS2F-M12PUR4S5M-EU | Кабель датчика M12, прямой, 4 pin PUR, длина 5м
XS2F-M12PUR5S20M-EU | Кабель датчика M12,прямой, 5 pin, PUR, длина 20м
XS2F-M12PVC3A5MPLED | Кабель датчика M12 угловой 3 pin PVC, LED индикатор (PNP), длина 5м
XS2F-M12PVC3S10M-EU | Кабель датчика M12,прямой, 3 pin, PVC, длина 10м
XS2F-M12PVC3S2M-EU | Кабель датчика M12 прямой 3 pin PVC, длина 2м
XS2F-M12PVC4A10M-EU | Кабель датчика M12, угловой, 4 pin, PVC, длина 10м
XS2F-M12PVC4A15M-EU | Кабель датчика M12, угловой, 4 pin, PVC, длина 15м
XS2F-M12PVC4A2M-EU | Кабель датчика M12 угловой 4 pin PVC, длина 2м
XS2F-M12PVC4A2MPLED | Кабель датчика M12 угловой 4 pin PVC, LED индикатор (PNP), длина 2м
XS2F-M12PVC4A5M-EU | Кабель датчика M12 угловой 4 pin PVC, длина 5м
XS2F-M12PVC4A5MPLED | Кабель датчика M12 угловой 4 pin PVC, LED индикатор (PNP), длина 5м
XS2F-M12PVC4S15M-EU | Кабель датчика M12 прямой 4 pin PVC, длина 15м
XS2F-M12PVC4S20M-EU | Кабель датчика M12, прямой, 4 pin, PVC, длина 20м
XS2F-M12PVC4S2M-EU | Кабель датчика M12 прямой 4 pin PVC, длина 2м
XS2F-M12PVC4S3M-EU | Кабель датчика M12 прямой 3 pin PVC, длина 3м
XS2F-M12PVC4S5M-EU | Кабель датчика M12 прямой 4 pin PVC, длина 5м
XS2F-M12PVC5A10M-EU | Кабель датчика M12 угловой 5 pin PVC, длина 10м
XS2F-M12PVC5A2M-EU | Кабель датчика M12 угловой 5 pin PVC, длина 2м
XS2F-M12PVC5A5M-EU | Кабель датчика M12 угловой 5 pin PVC, длина 5м
XS2F-M12PVC5S10M-EU | Кабель датчика M12 прямой 5 pin PVC, длина 10м
XS2F-M12PVC5S2M-EU | Кабель датчика M12 прямой 5 pin PVC, длина 2м
XS2F-M12PVC5S5M-EU | Кабель датчика M12 прямой 5 pin PVC, длина 5м
XS2G-D425 | Разъем
XS2G-D4S1 | Разъем
XS2G-D5S1 | Разъем датчика M12 PVC 5 pin прямой, папа
XS2G-D5S2 | Разъем датчика M12 PVC 5 pin угловой, папа
XS3F-LM8PVC3A2M | Кабель датчика M08 угловой 3 pin PVC, длина 2 м
XS3F-LM8PVC3A5M | Кабель датчика M08 угловой 3 pin PVC, длина 5 м
XS3F-LM8PVC3S2M | Кабель датчика M08 прямой 3 pin PVC, длина 2 м
XS3F-LM8PVC3S5M | Кабель датчика M08 прямой 3 pin PVC, длина 5 м
XS3F-LM8PVC4A2M | Кабель датчика M08 угловой 4 pin PVC, длина 2м
XS3F-LM8PVC4A5M | Кабель датчика M08 угловой 4 pin PVC, длина 5м
XS3F-LM8PVC4S2M | Кабель датчика M08 прямой 4 pin PVC, длина 2м
XS3F-LM8PVC4S5M | Кабель датчика M08 прямой 4 pin PVC, длина 5м
XS3F-M321-305-R | Виброустойчивый кабель для робототехнических устройств, прямой, длина 5м
XS3F-M322-305-R | Виброустойчивый кабель для робототехнических устройств, угловой, длина 5м
XS3F-M421-405-R | Кабель
XS3F-M8PUR3S10M-EU | Кабель датчика M8, прямой, 3 pin, PUR, длина 10м
XS3F-M8PUR4A10M-EU | Кабель датчика M8, угловой, 4 pin, PUR, длина 10м
XS3F-M8PUR4S10M-EU | Кабель датчика M8,прямой, 4 pin, PUR, длина 10м
XS3F-M8PVC3A10M-EU | Кабель датчика M8, угловой, 3 pin, PVC, длина 10м
XS3F-M8PVC3A5M-EU | Кабель датчика M8, угловой, 3 pin, PVC, длина 5м
XS3F-M8PVC3S10M-EU | Кабель датчика M8, прямой, 3 pin, PVC, длина 10м
XS3F-M8PVC4A10M-EU | Кабель датчика M8, угловой, 4 pin, PVC, длина 10м
XS3F-M8PVC4A2M-EU | Кабель датчика M8, угловой, 4 pin, PVC, длина 2м
XS3F-M8PVC4S10M-EU | Кабель датчика M08 прямой 4 pin PVC, длина 10 м
XS3F-M8PVC4S15M-EU | Кабель датчика M8, прямой, 4 pin, PVC, длина 15м
XS3F-M8PVC4S2M-EU | Кабель датчика M08 прямой 4 pin PVC, длина 2м
XS3F-M8PVC4S5M-EU | Кабель датчика M08 прямой 4 pin PVC, длина 5м
XS5C-D418 | Разъем для датчиков, мама, M12, PVC, 4 Pin, Прямой, IDC connection
XS5G-D418 | Разъем для датчиков, папа, M12, PVC, 4 Pin, Прямой, IDC connection
XS6W-5PUR8SS1000CM-G | Кабель Ethernet с разъемами RJ45, экранированный, категории 5, 10 м, зеленый
XS6W-5PUR8SS100CM-G | Кабель Ethernet с разъемами RJ45, экранированный, категории 5, 1 м, зеленый
XS6W-5PUR8SS1500CM-G | Кабель Ethernet с разъемами RJ45, экранированный, категории 5, 15 м, зеленый
XS6W-5PUR8SS150CM-G | Кабель Ethernet с разъемами RJ45, экранированный, категории 5, 1,5 м, зеленый
XS6W-5PUR8SS2000CM-G | Кабель Ethernet с разъемами RJ45, экранированный, категории 5, 20 м, зеленый
XS6W-5PUR8SS200CM-G | Кабель Ethernet с разъемами RJ45, экранированный, категории 5, 2 м, зеленый
XS6W-5PUR8SS300CM-G | Кабель Ethernet с разъемами RJ45, экранированный, категории 5, 3 м, зеленый
XS6W-5PUR8SS500CM-G | Кабель Ethernet с разъемами RJ45, экранированный, категории 5, 5 м, зеленый
XS6W-5PUR8SS50CM-G | Кабель Ethernet с разъемами RJ45, экранированный, категории 5, 0,5 м, зеленый
XS6W-5PUR8SS750CM-G | Кабель Ethernet с разъемами RJ45, экранированный, категории 5, 7,5 м, зеленый
XS6W-6LSZH8SS1000CM-G | Кабель Ethernet с разъемами RJ45, экранированный, категории 6a, 10 м, зеленый
XS6W-6LSZH8SS1000CM-Y | Кабель Ethernet (EtherCAT) с разъемами RJ45, экранированный, категории 6a, 10 м, желтый
XS6W-6LSZH8SS100CM-G | Кабель Ethernet с разъемами RJ45, экранированный, категории 6a, 1 м, зеленый
XS6W-6LSZH8SS100CM-Y | Кабель Ethernet (EtherCAT) с разъемами RJ45, экранированный, категории 6a, 1 м, желтый
XS6W-6LSZH8SS1500CM-G | Кабель Ethernet с разъемами RJ45, экранированный, категории 6a, 15 м, зеленый
XS6W-6LSZH8SS1500CM-Y | Кабель Ethernet (EtherCAT) с разъемами RJ45, экранированный, категории 6a, 15 м, желтый
XS6W-6LSZH8SS150CM-G | Кабель Ethernet с разъемами RJ45, экранированный, категории 6a, 1,5 м, зеленый
XS6W-6LSZH8SS150CM-Y | Кабель Ethernet (EtherCAT) с разъемами RJ45, экранированный, категории 6a, 1,5 м, желтый
XS6W-6LSZH8SS2000CM-G | Кабель Ethernet с разъемами RJ45, экранированный, категории 6a, 20 м, зеленый
XS6W-6LSZH8SS2000CM-Y | Кабель Ethernet (EtherCAT) с разъемами RJ45, экранированный, категории 6a, 20 м, желтый
XS6W-6LSZH8SS200CM-G | Кабель Ethernet с разъемами RJ45, экранированный, категории 6a, 2 м, зеленый
XS6W-6LSZH8SS200CM-Y | Кабель Ethernet (EtherCAT) с разъемами RJ45, экранированный, категории 6a, 2 м, желтый
XS6W-6LSZH8SS20CM-G | Кабель Ethernet с разъемами RJ45, экранированный, категории 6a, 0,2 м, зеленый
XS6W-6LSZH8SS20CM-Y | Кабель Ethernet (EtherCAT) с разъемами RJ45, экранированный, категории 6a, 0,2 м, желтый
XS6W-6LSZH8SS300CM-G | Кабель Ethernet с разъемами RJ45, экранированный, категории 6a, 3 м, зеленый
XS6W-6LSZH8SS300CM-Y | Кабель Ethernet (EtherCAT) с разъемами RJ45, экранированный, категории 6a, 3 м, желтый
XS6W-6LSZH8SS30CM-G | Кабель Ethernet с разъемами RJ45, экранированный, категории 6a, 0,3 м, зеленый
XS6W-6LSZH8SS30CM-Y | Кабель Ethernet (EtherCAT) с разъемами RJ45, экранированный, категории 6a, 0,3 м, желтый
XS6W-6LSZH8SS500CM-G | Кабель Ethernet с разъемами RJ45, экранированный, категории 6a, 5 м, зеленый
XS6W-6LSZH8SS500CM-Y | Кабель Ethernet (EtherCAT) с разъемами RJ45, экранированный, категории 6a, 5 м, желтый
XS6W-6LSZH8SS50CM-G | Кабель Ethernet с разъемами RJ45, экранированный, категории 6a, 0,5 м, зеленый
XS6W-6LSZH8SS50CM-Y | Кабель Ethernet (EtherCAT) с разъемами RJ45, экранированный, категории 6a, 0,5 м, желтый
XS6W-6LSZH8SS750CM-G | Кабель Ethernet с разъемами RJ45, экранированный, категории 6a, 7,5 м, зеленый
XS6W-6LSZH8SS750CM-Y | Кабель Ethernet (EtherCAT) с разъемами RJ45, экранированный, категории 6a, 7,5 м, желтый
XW2B-20G4 | Винтовой терминальный блок, MIL, 20 точек, винты M2.5
XW2B-40G4 | Винтовой терминальный блок, MIL, 40 точек, винты M2.5
XW2B-40G5 | Винтовой терминальный блок, MIL, 40 точек, винты M3.5
XW2B-40J6-2B | Терминальный блок (2 оси) для подключения CS/СJ1W-NC2x3/4x3 <=> Sigma-II/SmartStep
XW2B-40J6-9A | Терминальный блок (2 оси) для подключения СJ1M-CPU2x <=> Sigma-II/SmartStep, не поддерж. коммуникационные функции
XW2B-50G4 | Винтовой терминальный блок, MIL, 40 точек, винты M2.5
XW2B-50G5 | Винтовой терминальный блок, MIL, 40 точек, винты M3.5
XW2D-20G6 | Винтовой терминальный блок, MIL, 20 точек, невыпадающие винты M3 с маркировкой
XW2D-34G6 | Винтовой терминальный блок, MIL, 34 точки, невыпадающие винты M3 с маркировкой, для CS1W-AD161
XW2D-40G6 | Винтовой терминальный блок, MIL, 40 точек, невыпадающие винты M3 с маркировкой
XW2D-40G6-RF | Винтовой терминальный блок, MIL, 40 точек, невыпадающие винты M3 с маркировкой, c гасящим резистором 5K6 для CJ1W-ID231/261,MD261
XW2D-50G6 | Винтовой терминальный блок, MIL, 50 точек, невыпадающие винты M3 с маркировкой
XW2G-40G7-E | Терминальный блок для высокоскор. счетчика CJ1W-CTL41-E (треб. кабель XW2Z-***K)
XW2Z-010H-1 | Кабель 10м.: Fujitsu,60 пин (ПЛК 96 I/O) - MIL,60 пин (для XW2B-60G@)
XW2Z-010S | Кабель (10 м.) для подключения 9пин CQM1H/CJ1/CS1 к NT20/200
XW2Z-050A | Кабель 0.5м.: Fujitsu,20 пин (ПЛК) - MIL,20 пин (для XW2D-20G6/XW2B-20G@/-40G5-T/ -20G5-D/XW2C-20G5-IN16/XW2E-20G5-16)
XW2Z-050B | Кабель 0.5м.: Fujitsu,40 пин (ПЛК) - MIL,40 пин (для XW2D-40G6/XW2B-40G@))
XW2Z-050J-A1 | Кабель для подключения к модулю позиционирования C200H-NC112, 0.5 м
XW2Z-050J-A10 | Кабель для подключения к модулю позиционирования CS1W-NC133, 0.5 м
XW2Z-050J-A11 | Кабель для подключения к модулю позиционирования CS1W-NC233/433, 0.5 м
XW2Z-050J-A12 | Кабель: CS1W-NC133 <=> XW2B-20J6-1B, 0.5м, (только для SmartStep)
XW2Z-050J-A13 | Кабель: CJ1W-NC233/433 <=> XW2B-40J6-2B, 0.5м, (только для SmartStep)
XW2Z-050J-A14 | Кабель для подключения к модулю позиционирования CJ1W-NC113, 0.5 м
XW2Z-050J-A15 | Кабель для подключения к модулю позиционирования CJ1W-NC213/413, 0.5 м
XW2Z-050J-A16 | Кабель: CJ1W-NC113 <=> XW2B-20J6-1B, 0.5м,(только для SmartStep)
XW2Z-050J-A17 | Кабель: CJ1W-NC213/413 <=> XW2B-40J6-2B, 0.5м (только для SmartStep)
XW2Z-050J-A18 | Кабель для подключения к модулю позиционирования CJ1W-NC133, 0.5 м
XW2Z-050J-A19 | Кабель для подключения к модулю позиционирования CJ1W-NC233/433, 0.5 м
XW2Z-050J-A2 | Кабель для подключения к модулю позиционирования C200H-NC211, 0.5 м
XW2Z-050J-A20 | Кабель: CJ1W-NC133 <=> XW2B-20J6-1B, 0.5м,(только для SmartStep)
XW2Z-050J-A21 | Кабель управления: CS1W-NC233/433 <=> XW2B-40J6-2B, 0.5м
XW2Z-050J-A22 | Кабель с разъемами
XW2Z-050J-A23 | Кабель с разъемами
XW2Z-050J-A24 | Кабель с разъемами
XW2Z-050J-A25 | Кабель с разъемами
XW2Z-050J-A27 | Кабель с разъемами
XW2Z-050J-A3 | Кабель для подключения к модулю позиционирования CQM1-CPU43-V1 и CQM1H-PLB21, 0.5 м
XW2Z-050J-A33 | Кабель управления: XW2B-20J6-8A/XW2B-40J6-9A <=> CJ1M-CPU21/22/23, 0.5м
XW2Z-050J-A4 | Кабель для подключения к модулю позиционирования C200H-NC112, 1 м
XW2Z-050J-A5 | Кабель для подключения к модулю позиционирования C200H-NC211 и C500-NC113/211, 1 м
XW2Z-050J-A6 | Кабель управления: R88D-KT, CN1 <=> CS1W-NC113, C200HW-NC113, 0.5м
XW2Z-050J-A7 | Кабель для подключения к модулю позиционирования CS1W-NC213/413 и C200HW-NC213/ 413, 0.5 м
XW2Z-050J-A8 | Кабель: CS1W/C200HW-NC113 <=> XW2B-20J6-1B, 0.5м
XW2Z-050J-A9 | Кабель: CS1W/C200HW-NC213/413 <=> XW2B-40J6-2B, 0.5м
XW2Z-070T-1 | Кабель с разъемами
XW2Z-100A | Кабель 1м.: Fujitsu,20 пин (ПЛК) - MIL,20 пин (для XW2D-20G6/XW2B-20G@/-40G5-T/-20G5-D/XW2C-20G5-IN16/XW2E-20G5-IN16)
XW2Z-100B | Кабель 1м.: Fujitsu,40 пин (ПЛК) - MIL,40 пин (для XW2D-40G6/XW2B-40G@))
XW2Z-100D | Кабель (1+0,75)м.: Fujitsu,40 пин (ПЛК) - 2хMIL,20 пин (для для XW2D-20G6/XW2B-20G@/-40G5-T/-20G5-D/XW2C-20G5-IN16/XW2E-20G5-IN16)
XW2Z-100F | Кабель 1м.: MIL,20 пин - свободные концы с наконечниками под винт М3.5
XW2Z-100H-1 | Кабель 1м.: Fujitsu,60 пин (ПЛК 96 I/O) - MIL,60 пин (для XW2B-60G@)
XW2Z-100H-2G | Кабель (1+0,75)м.: Fujitsu,60 пин (ПЛК 96 I/O) - MIL,40 пин+MIL,20 пин (для XW2B-40G@/-20G@), разводка как для G79-терминалов
XW2Z-100J-A1 | Кабель: C200H-NC112 <=> XW2B-20J6-1B, 1м
XW2Z-100J-A10 | Кабель: CJ1W-NC133 <=> XW2B-20J6-1B, 1м
XW2Z-100J-A11 | Кабель для подключения к модулю позиционирования CS1W-NC233/433, 1 м
XW2Z-100J-A12 | Кабель: CS1W-NC133 <=> XW2B-20J6-1B, 1м, (только для SmartStep)
XW2Z-100J-A13 | Кабель: CJ1W-NC233/433 <=> XW2B-40J6-2B, 1м, (только для SmartStep)
XW2Z-100J-A14 | Кабель управления: CJ1W-NC113 <=> XW2B-20J6-1B, 1м
XW2Z-100J-A15 | Кабель: CJ1W-NC213/413 <=> XW2B-40J6-2B, 1м
XW2Z-100J-A16 | Кабель: CJ1W-NC113 <=> XW2B-20J6-1B, 1м,(только для SmartStep)
XW2Z-100J-A17 | Кабель: CJ1W-NC213/413 <=> XW2B-40J6-2B, 1м (только для SmartStep)
XW2Z-100J-A18 | Кабель для подключения к модулю позиционирования CJ1W-NC133 для Sigma-II, 1 м
XW2Z-100J-A19 | Кабель: CJ1W-NC233/433 <=> XW2B-40J6-2B, 1м
XW2Z-100J-A2 | Кабель: C200H-NC211 <=> XW2B-40J6-2B, 1м
XW2Z-100J-A20 | Кабель: CJ1W-NC133 <=> XW2B-20J6-1B, 1м,(только для SmartStep)
XW2Z-100J-A21 | Кабель: CS1W-NC233/433 <=> XW2B-40J6-2B, 1м
XW2Z-100J-A22 | Кабель с разъемами
XW2Z-100J-A23 | Кабель с разъемами
XW2Z-100J-A25 | Кабель с разъемами
XW2Z-100J-A26 | Кабель управления: XW2B-20J6-8A/XW2B-40J6-9A <=> CJ1M-CPU21/22/23, 1м
XW2Z-100J-A27 | Кабель управления: XW2B-20J6-8A/XW2B-40J6-9A <=> CJ1M-CPU21/22/23, 1м
XW2Z-100J-A3 | Кабель для подключения к модулю позиционирования CQM1-CPU43-V1 и CQM1H-PLB21, 1 м
XW2Z-100J-A33 | Кабель управления: XW2B-20J6-8A/XW2B-40J6-9A <=> CJ1M-CPU21/22/23, 1м
XW2Z-100J-A4 | Кабель для подключения к модулю позиционирования C200H-NC112, 1 м
XW2Z-100J-A5 | Кабель для подключения к модулю позиционирования C200H-NC211 и C500-NC113/211, 1 м
XW2Z-100J-A6 | Кабель для подключения к модулю позиционирования CS1W-NC113 и C200HW-NC113, 1 м
XW2Z-100J-A7 | Кабель: CS1W/C200HW-NC213/413 <=> XW2B-40J6-2B, 1м
XW2Z-100J-A8 | Кабель: CS1W/C200HW-NC113 <=> XW2B-20J6-1B, 1м
XW2Z-100J-A9 | Кабель: CS1W/C200HW-NC213/413 <=> XW2B-40J6-2B, 1м
XW2Z-100J-B1 | Кабель с разъемами
XW2Z-100J-B15 | Кабель с разъемами
XW2Z-100J-B17 | Кабель с разъемами
XW2Z-100J-B19 | Кабель управления: SJDE-*APA, CN1 <=> XW2B-20G5 <=> винтовые клеммы <=> ПЛК, 1м
XW2Z-100J-B2 | Кабель с разъемами
XW2Z-100J-B24 | Кабель управления: R88D-KT, CN1 <=> XW2B-50G4(5)/XW2D-50G6 <=> винтовые клеммы <=> ПЛК, 1м
XW2Z-100J-B25 | Кабель управления: R88D-KT, CN1 <=> XW2B-20J6-1B(2B) <=> XW2Z-xx0J-Ax <=> CJ(S)1W-NC1x3/NC2x3/4x3, 1м
XW2Z-100J-B28 | Кабель управления общего назначения: R7D-BP, CN1 <=> XW2B-34G4(5, 6), 1м
XW2Z-100J-B29 | Кабель управления: R7D-BP, CN1 <=> XW2B-20J6-1B/XW2B-40J6-2B/XW2B-40J6-4A <=> XW2Z-xx0J-Axx <=> CJ(S)1-NCxxx, 1м
XW2Z-100J-B3 | Кабель с разъемами
XW2Z-100J-B31 | Кабель управления: R88D-KT, CN1 <=> XW2B-20J6-8A/XW2B-40J6-9A <=> XW2Z-xx0J-A33 <=> CJ1M-CPU21/22/23, 1м
XW2Z-100J-B32 | Кабель управления: R7D-BP, CN1 <=> XW2B-20J6-8A/XW2B-40J6-9A <=> XW2Z-xx0J-A33 <=> CJ1M-CPU21/22/23, 1м
XW2Z-100J-B33 | Кабель управления: R88D-GN, CN1 <=> XW2B-20G4(5)/XW2D-20G6, 1м
XW2Z-100J-B34 | Кабель с разъемами
XW2Z-100J-B4 | Кабель (1м) XW2B-**J6-** <=> Sigma II, не поддерж. коммуникационные функции
XW2Z-100J-B5 | Кабель (1м) XW2B-**J6-*B <=> SmartStep, не поддерж. коммуникационные функции
XW2Z-100J-B7 | Кабель с разъемами
XW2Z-100J-F1 | Кабель (1м): C200H/CS1-MC221/421 <=> XW2B-20J6-6/40G6-7, 1м
XW2Z-100J-G1 | Кабель управления для 2 осей: R88D-KT, CN1 <=> CJ1W-NC2(4)34, 1м
XW2Z-100J-G10 | Кабель с разъемами
XW2Z-100J-G11 | Кабель с разъемами
XW2Z-100J-G12 | Кабель с разъемами
XW2Z-100J-G13 | Кабель управления для 1 оси, NPN: R88D-KT, CN1 <=> CJ1W-NC2(4)14, 1м
XW2Z-100J-G14 | Кабель с разъемами
XW2Z-100J-G15 | Кабель с разъемами
XW2Z-100J-G16 | Кабель с разъемами
XW2Z-100J-G2 | Кабель с разъемами
XW2Z-100J-G3 | Кабель с разъемами
XW2Z-100J-G4 | Кабель с разъемами
XW2Z-100J-G5 | Кабель управления для 2 осей, NPN: R88D-KT, CN1 <=> CJ1W-NC2(4)14, 1м
XW2Z-100J-G6 | Кабель с разъемами
XW2Z-100J-G7 | Кабель с разъемами
XW2Z-100J-G8 | Кабель с разъемами
XW2Z-100J-G9 | Кабель управления для 1 оси, LineDriver: R88D-KT, CN1 <=> CJ1W-NC2(4)34, 1м
XW2Z-100K | Кабель 1м.: MIL,40 пин (ПЛК) - MIL,40 пин (терм. блок XW2*-40G*)
XW2Z-100N | Кабель (1+0,75)м.: MIL,40 пин (ПЛК) - 2 х MIL,20 пин (для XW2C-20G@-I@16)
XW2Z-10MJ-G1 | Кабель управления для 2 осей, LineDriver: R88D-KT, CN1 <=> CJ1W-NC2(4)34, 10м
XW2Z-10MJ-G10 | Кабель с разъемами
XW2Z-10MJ-G11 | Кабель с разъемами
XW2Z-10MJ-G12 | Кабель с разъемами
XW2Z-10MJ-G2 | Кабель с разъемами
XW2Z-10MJ-G3 | Кабель управления: R88D-KT, CN1 <=> CJ1W-NC2(4)14, 10м
XW2Z-10MJ-G4 | Кабель с разъемами
XW2Z-10MJ-G9 | Кабель управления для 1 оси, LineDriver: R88D-KT, CN1 <=> CJ1W-NC2(4)34, 10м
XW2Z-150A | Кабель 1.5м.: Fujitsu,20 пин (ПЛК) - MIL,20 пин (для XW2D-20G6/XW2B-20G@/-40G5-T/-20G5-D/XW2C-20G5-IN16/XW2E-20G5-16)
XW2Z-150B | Кабель 1.5м.: Fujitsu,40 пин (ПЛК) - MIL,40 пин (для XW2D-40G6/XW2B-40G@))
XW2Z-150D | Кабель (1.5+1.25)м.: Fujitsu,40 пин (ПЛК) - 2хMIL,20 пин (для для XW2D-20G6/XW2B-20G@/-40G5-T/-20G5-D/XW2C-20G5-IN16/XW2E-20G5-IN16)
XW2Z-150F | Кабель 1.5м.: MIL,20 пин - свободные концы с наконечниками под винт М3.5
XW2Z-150H-2G | Кабель (1.5+1.25)м.: Fujitsu,60 пин (ПЛК 96 I/O) - MIL,40 пин+MIL,20 пин (для XW2B-40G@/-20G@), разводка как для G79-терминалов
XW2Z-150K | Кабель 1.5м.: MIL,40 пин (ПЛК) - MIL,40 пин (терм. блок XW2*-40G*)
XW2Z-150N | Кабель (1.5+1.25)м.: MIL,40 пин (ПЛК) - 2 х MIL,20 пин (для XW2C-20G@-I@16)
XW2Z-200A | Кабель 2м.: Fujitsu,20 пин (ПЛК) - MIL,20 пин (для XW2D-20G6/XW2B-20G@/-40G5-T/-20G5-D/XW2C-20G5-IN16/XW2E-20G5-16)
XW2Z-200B | Кабель 2м.: Fujitsu,40 пин (ПЛК) - MIL,40 пин (для XW2D-40G6/XW2B-40G@))
XW2Z-200C | Кабель 2м.: MIL,34 пин (ПЛК) - MIL,34 пин (для XW2D-24G6 и CS1W-AD161)
XW2Z-200D | Кабель (2+1.75)м.: Fujitsu,40 пин (ПЛК) - 2хMIL,20 пин (для для XW2D-20G6/XW2B-20G@/-40G5-T/-20G5-D/XW2C-20G5-IN16/XW2E-20G5-IN16)
XW2Z-200F | Кабель 2м.: MIL,20 пин - свободные концы с наконечниками под винт М3.5
XW2Z-200H-1 | Кабель 2м.: Fujitsu,60 пин (ПЛК 96 I/O) - MIL,60 пин (для XW2B-60G@)
XW2Z-200H-2 | Кабель (2+1.75)м.: Fujitsu,60 пин (ПЛК 96 I/O) - MIL,40 пин+MIL,20 пин (для XW2B-40G@/-20G@)
XW2Z-200H-3 | Кабель (2+1.75+1)м.: Fujitsu,60 пин (ПЛК 96 I/O) - 3 х MIL,20 пин (для XW2B-20G@)
XW2Z-200J-B1 | Кабель с разъемами
XW2Z-200J-B17 | Кабель с разъемами
XW2Z-200J-B19 | Кабель управления: SJDE-*APA, CN1 <=> XW2B-20G5 <=> винтовые клеммы <=> ПЛК, 2м
XW2Z-200J-B2 | Кабель с разъемами
XW2Z-200J-B24 | Кабель управления: R88D-KT, CN1 <=> XW2B-50G4(5)/XW2D-50G6 <=> винтовые клеммы <=> ПЛК, 2м
XW2Z-200J-B25 | Кабель управления: R88D-KT, CN1 <=> XW2B-20J6-1B(2B) <=> XW2Z-xx0J-Ax <=> CJ(S)1W-NC1x3/NC2x3/4x3, 2м
XW2Z-200J-B28 | Кабель управления общего назначения: R7D-BP, CN1 <=> XW2B-34G4(5, 6), 2м
XW2Z-200J-B29 | Кабель управления: R7D-BP, CN1 <=> XW2B-20J6-1B/XW2B-40J6-2B/XW2B-40J6-4A <=> XW2Z-xx0J-Axx <=> CJ(S)1-NCxxx, 2м
XW2Z-200J-B3 | Кабель с разъемами
XW2Z-200J-B31 | Кабель управления: R88D-KT, CN1 <=> XW2B-20J6-8A/XW2B-40J6-9A <=> XW2Z-xx0J-A33 <=> CJ1M-CPU21/22/23, 2м
XW2Z-200J-B32 | Кабель управления: R7D-BP, CN1 <=> XW2B-20J6-8A/XW2B-40J6-9A <=> XW2Z-xx0J-A33 <=> CJ1M-CPU21/22/23, 2м
XW2Z-200J-B33 | Кабель управления: R88D-GN, CN1 <=> XW2B-20G4(5)/XW2D-20G6, 2м
XW2Z-200J-B34 | Кабель с разъемами
XW2Z-200J-B4 | Кабель (2м) XW2B-**J6-** <=> Sigma II, не поддерж. коммуникационные функции
XW2Z-200J-B5 | Кабель (2м) XW2B-**J6-*B <=> SmartStep, не поддерж. коммуникационные функции
XW2Z-200J-B7 | Кабель с разъемами
XW2Z-200J-F1 | Кабель (2м) XW2B-**J6-6/7 <=> CS1W-MC221/421
XW2Z-200K | Кабель 2 м.: MIL,40 пин (ПЛК) - MIL,40 пин (терм. блок XW2*-40G*)
XW2Z-200N | Кабель (2+1.75)м.: MIL,40 пин (ПЛК) - 2 х MIL,20 пин (для XW2C-20G@-I@16)
XW2Z-200P-V | Кабель (2 м.) для подключения -LK201 к компьютеру (RS-232C, 9 pin)
XW2Z-200R | Кабель (2 м.) для подключения 9пин CQM1,C2x к NT20/200
XW2Z-200S | Кабель (2 м.) для подключения 9пин CQM1H/CJ1/CS1 к NT20/200
XW2Z-200S-CV | Кабель (2 м.) для подключения Последовательного порта CS1/CJ1/CQM1H/CPM2A к компьютеру (RS-232C, 9 pin), антистатич. разъемы
XW2Z-200S-V | Кабель (2 м.) для подключения Последовательного порта CS1/CJ1/CQM1H/CPM2A к компьютеру (RS-232C, 9 pin)
XW2Z-200T | Кабель (2м) RS-232C для подключения NT/NS порта (9пин) к последовательному порту ПЛК (9пин)
XW2Z-200T-1 | Кабель для подключения последовательного порта RS-232C (9 контактов) ПЛК/программируемого терминала к последовательному порту RS-232C (9 контактов) преобразователя интерфейсов NT-AL001 (RS-232C/RS-422A), 2 м
XW2Z-200T-2 | Интерфейсный соединительный кабель RS-232C, длина 2 м, для подключения панелей оператора NT (9пин) к последовательному порту ПЛК серии CPM2C
XW2Z-200X | Кабель управления для 2 осей: XW2B-40J6-2B <=> CJ1W-NC2(4)1(3)4, 2м
XW2Z-300A | Кабель 3м.: Fujitsu,20 пин (ПЛК) - MIL,20 пин (для XW2D-20G6/XW2B-20G@/-40G5-T/-20G5-D/XW2C-20G5-IN16/XW2E-20G5-16)
XW2Z-300B | Кабель 3м.: Fujitsu,40 пин (ПЛК) - MIL,40 пин (для XW2D-40G6/XW2B-40G@))
XW2Z-300F | Кабель 3м.: MIL,20 пин - свободные концы с наконечниками под винт М3.5
XW2Z-300H-1 | Кабель 3м.: Fujitsu,60 пин (ПЛК 96 I/O) - MIL,60 пин (для XW2B-60G@)
XW2Z-300J-A7 | Кабель: CS1W/C200HW-NC213/413 <=> XW2B-40J6-2B, 3м
XW2Z-300J-G13 | Кабель управления для 1 оси, NPN: R88D-KT, CN1 <=> CJ1W-NC2(4)14, 3м
XW2Z-300J-G14 | Кабель с разъемами
XW2Z-300J-G15 | Кабель с разъемами
XW2Z-300J-G16 | Кабель с разъемами
XW2Z-300J-G5 | Кабель управления для 2 осей, NPN: R88D-KT, CN1 <=> CJ1W-NC2(4)14, 5м
XW2Z-300J-G6 | Кабель с разъемами
XW2Z-300J-G7 | Кабель с разъемами
XW2Z-300J-G8 | Кабель с разъемами
XW2Z-300K | Кабель управления: MIL,40 пин (ПЛК) - MIL,40 пин (терм. блок XW2*-40G*), 3м
XW2Z-300N | Кабель (3+2.75)м.: MIL,40 пин (ПЛК) - 2 х MIL,20 пин (для XW2C-20G@-I@16)
XW2Z-300X | Кабель управления для 2 осей: XW2B-40J6-2B <=> CJ1W-NC2(4)1(3)4, 3м
XW2Z-500A | Кабель 5м.: Fujitsu,20 пин (ПЛК) - MIL,20 пин (для XW2D-20G6/XW2B-20G@/-40G5-T/-20G5-D/XW2C-20G5-IN16/XW2E-20G5-16)
XW2Z-500B | Кабель 5м.: Fujitsu,40 пин (ПЛК) - MIL,40 пин (для XW2D-40G6/XW2B-40G@))
XW2Z-500D | Кабель (5+4.75)м.: Fujitsu,40 пин (ПЛК) - 2хMIL,20 пин (для для XW2D-20G6/XW2B-20G@/-40G5-T/-20G5-D/XW2C-20G5-IN16/XW2E-20G5-IN16)
XW2Z-500H-1 | Кабель 5м.: Fujitsu,60 пин (ПЛК 96 I/O) - MIL,60 пин (для XW2B-60G@)
XW2Z-500J-G1 | Кабель управления для 2 осей: R88D-KT, CN1 <=> CJ1W-NC2(4)34, 5м
XW2Z-500J-G10 | Кабель с разъемами
XW2Z-500J-G11 | Кабель с разъемами
XW2Z-500J-G12 | Кабель с разъемами
XW2Z-500J-G2 | Кабель с разъемами
XW2Z-500J-G3 | Кабель с разъемами
XW2Z-500J-G4 | Кабель с разъемами
XW2Z-500J-G9 | Кабель управления для 1 оси, LineDriver: R88D-KT, CN1 <=> CJ1W-NC2(4)34, 5м
XW2Z-500K | Кабель управления: MIL,40 пин (ПЛК) - MIL,40 пин (терм. блок XW2*-40G*), 5м
XW2Z-500N | Кабель (5+4.75)м.: MIL,40 пин (ПЛК) - 2 х MIL,20 пин (для XW2C-20G@-I@16)
XW2Z-500P-V | Кабель (5 м.) для подключения -LK201 к компьютеру (RS-232C, 9 pin)
XW2Z-500S | Кабель (5 м.) для подключения 9пин CQM1H/CJ1/CS1 к NT20/200
XW2Z-500S-CV | Кабель (5 м.) для подключения Последовательного порта CS1/CJ1/CQM1H/CPM2A к компьютеру (RS-232C, 9 pin), антистатич. разъемы
XW2Z-500S-V | Кабель (5 м.) для подключения Последовательного порта CS1/CJ1/CQM1H/CPM2A к компьютеру (RS-232C, 9 pin)
XW2Z-500T | Кабель (5м) RS-232C для подключения NT/NS порта (9пин) к последовательному порту ПЛК (9пин)
XW2Z-500T-Z | Кабель с разъемами
XW2Z-500X | Кабель управления для 2 осей: XW2B-40J6-2B <=> CJ1W-NC2(4)1(3)4, 5м
XW2Z-700H-1 | Кабель 7м.: Fujitsu,60 пин (ПЛК 96 I/O) - MIL,60 пин (для XW2B-60G@)
XW2Z-C50K | Кабель 0.5м.: MIL,40 пин (ПЛК) - MIL,40 пин (терм. блок XW2*-40G*)
XW2Z-S002 | Кабель (2 м.) для загрузки экранов в NS-терминалы по последов. порту к компьютеру (RS-232C, 9 pin)
XW2Z-S002-NL | Кабель (2 м.) для загрузки экранов в NS-терминалы по последов. порту к компьютеру (RS-232C, 9 pin)
XWT-ID08-1 CHN | Модуль расширения удаленного терминала DRT2/CRT2, 8 входов x 24VDC, PNP, макс.1 для каждого DRT2-хD08(-1)/хD16(-1)/ROS16
XWT-ID08 CHN | Модуль расширения удаленного терминала DRT2/CRT2, 8 входов x 24VDC, NPN, макс.1 для каждого DRT2-хD08(-1)/хD16(-1)/ROS16
XWT-ID16-1 CHN | Модуль расширения удаленного терминала DRT2/CRT2, 16 входов x 24VDC, PNP, макс.1 для каждого DRT2-хD08(-1)/хD16(-1)/ROS16
XWT-ID16 CHN | Модуль расширения удаленного терминала DRT2/CRT2, 16 входов x 24VDC, NPN, макс.1 для каждого DRT2-хD08(-1)/хD16(-1)/ROS16
XWT-OD08-1 CHN | Модуль расширения удаленного терминала DRT2/CRT2, 8 выходов x 24VDC, 0.5A, PNP, макс.1 для каждого DRT2-хD08(-1)/хD16(-1)/ROS16
XWT-OD08 CHN | Модуль расширения удаленного терминала DRT2/CRT2, 8 выходов x 24VDC, 0.5A, NPN, макс.1 для каждого DRT2-хD08(-1)/хD16(-1)/ROS16
XWT-OD16-1 CHN | Модуль расширения удаленного терминала DRT2/CRT2, 16 выходов x 24VDC, 0.5A, PNP, макс.1 для каждого DRT2-хD08(-1)/хD16(-1)/ROS16
XWT-OD16 CHN | Модуль расширения удаленного терминала DRT2/CRT2, 16 выходов x 24VDC, 0.5A, NPN, макс.1 для каждого DRT2-хD08(-1)/хD16(-1)/ROS16
Y92A-48 | Защитная крышка, 48 x 48 мм
Y92A-48B (HARD) | Жесткая защитная крышка, 48 x 48 мм
Y92A-48D (SOFT) | Защитная крышка размер 48x48мм мягкий пластик
Y92A-48F1 | Защитное пократие для Н5хх
Y92A-48G(PROTECT COVER) | Защитная крышка (от токоведущих частей) , 48 x 48 мм
Y92A-48N | Водонипроницаемая крышка 48x48мм , IP66, пластик
Y92A-49N | Водонипроницаемая крышка 49x49мм , IP66, пластик
Y92A-72N | Водонипроницаемая крышка72x72 мм, IP66, пластик
Y92A-96B | Защитная крышка для таймера H5L
Y92A-96N | Поликарбонатная крышка, 96x96мм, с защитой IP 66
Y92B-N100 | Радиатор д/ТТР G3NA-220/420, монтаж на DIN рейку
Y92B-N150 | Радиатор для G3NA-205B, G3NA-210B и G3NA-D210B твердотельных реле
Y92B-N50 | Радиатор для G3NA-205B, G3NA-210B и G3NA-D210B твердотельных реле
Y92E-A34 | Крепление для датчика E2K-C
Y92E-B12 | Монтажный кронштейн для M12
Y92E-B18 | Монтажный кронштейн для M18
Y92E-B30 | Монтажный кронштейн для M30
Y92E-B8 | Монтажный кронштейн для M08
Y92E-BC18 BY OMG | Аксессуар
Y92E-LM12PVC3S2M-L | кабель датчика M12 PVC 3 pin прямой 2 м - Lumberg
Y92E-M08PVC4Aconf-L | разъем датчика M08 PVC 4 pin угловой - Lumberg
Y92E-M08PVC4Sconf-L | разъем датчика M08 PVC 4 pin прямой - Lumberg
Y92E-M12FSM12MSPURSH806M-L | Кабель датчика Lumberg
Y92E-M12FSM12MSPURSH810M-L | Кабель датчика Lumberg
Y92E-M12FSM12MSPURSH85M-L | Кабель датчика Lumberg
Y92E-M12PUR3A5MLED-L | Кабель датчика M12 PUR 3 pin угловой 5 м, LED - Lumberg
Y92E-M12PUR4A5MLED-L | Кабель датчика M12 PUR 4 pin угловой, LED, 5 м - Lumberg
Y92E-M12PURSH4S10M-L | Кабель датчика Lumberg
Y92E-M12PURSH4S25M-L | Кабель датчика Lumberg
Y92E-M12PURSH4S2M-L | Кабель датчика Lumberg
Y92E-M12PURSH4S5M-L | Кабель датчика Lumberg
Y92E-M12PURSH8S10M-L | Кабель датчика Lumberg
Y92E-M12PURSH8S25M-L | Кабель датчика Lumberg
Y92E-M12PURSH8S2M-L | Кабель датчика Lumberg
Y92E-M12PURSH8S5M-L | Кабель датчика Lumberg
Y92E-M12PVC3A5MLED-L | кабель датчика M12 PVC 3 pin угловой 5 м, LED - Lumberg
Y92E-M12PVC4Aconf-L | разъем датчика M12 PVC 4 pin угловой - Lumberg
Y92E-M12PVC4AconfTRP-H | Разъем кабеля датчика PVC, разъем 4 pin M12 угловой, TRP - Hirschmann
Y92E-M12PVC4Sconf-L | разъем датчика M12 PVC 4 pin прямой - Lumberg
Y92E-M12PVC5Sconf-H | Разъем кабеля датчика PVC, разъем 5 pin M12 прямой - Hirschmann
Y92E-MM08PVC3Sconf-L | разъем датчика M08 PVC 3 pin прямой, папа - Lumberg
Y92E-MM08PVC4Sconf-L | разъем датчика M08 PVC 4 pin прямой, папа - Hirschmann
Y92E-MM12PVC4Aconf-L | разъем датчика M12 PVC 4 pin угловой, папа - Lumberg
Y92E-MM12PVC4Sconf-L | разъем датчика M12 PVC 4 pin прямой, папа - Lumberg
Y92E-MM12PVC5Sconf-H | Разъем кабеля датчика PVC, разъем 5 pin M08 прямой, male - Hirschmann
Y92E-S08PVC4S10M-L | Кабель датчика, разъем прямой М08 нерж., PVC, 4 контакта, 10 м -- Lumberg
Y92E-S08PVC4S2M-L | Кабель датчика, разъем прямой М08 нерж., PVC, 4 контакта, 2 м -- Lumberg
Y92E-S08PVC4S5M-L | Кабель датчика, разъем прямой М08 нерж., PVC, 4 контакта, 5 м -- Lumberg
Y92E-S12PVC4A10M-L | Кабель датчика, разъем угловой М12 нерж., PVC, 4 контакта, 10 м -- Lumberg
Y92E-S12PVC4A15M-L | Кабель датчика, разъем угловой М12 нерж., PVC, 4 контакта, 15 м -- Lumberg
Y92E-S12PVC4A2M-L | Кабель датчика, разъем угловой М12 нерж., PVC, 4 контакта, 2 м -- Lumberg
Y92E-S12PVC4A5M-L | Кабель датчика, разъем угловой М12 нерж., PVC, 4 контакта, 5 м -- Lumberg
Y92E-S12PVC4S10M-L | Кабель датчика, разъем прямой М12 нерж., PVC, 4 контакта, 10 м -- Lumberg
Y92E-S12PVC4S20M-L | Кабель датчика, разъем прямой М12 нерж., PVC, 4 контакта, 20 м -- Lumberg
Y92E-S12PVC4S2M-L | Кабель датчика, разъем прямой М12 нерж., PVC, 4 контакта, 2 м -- Lumberg
Y92E-S12PVC4S5M-L | Кабель датчика, разъем прямой М12 нерж., PVC, 4 контакта, 5 м -- Lumberg
Y92F-30 | Держатель таймера
Y92F-35 (ADAPTER FOR H7E-N) | Адаптер для H7E
Y92F-45 | Крепежный переходник (адаптер)
Y92F-75 | Адаптер для замены таймеров
Y92F-76 | Адаптер для замены таймеров
Y92F-77B (ADAPTER FOR H7E-N) | Адаптер H7E
Y92F-91 | Монтажная база, д/H8PS
Y92H-3 -PAIR- | Зажимные клипсы для прямоуг.колодок д/таймеров, 2шт.в комплекте
Y92H-4 | Зажим для таймера H3Y(N) и колодки PY
Y92P-48GB | Панельная крышка для таймера H3CR-A
Y92S-27 | Накладка для таймера
Y92S-29 | Водонепроницаемая накладка для таймеров H5CX
Y92S-36 (BATTERY FOR H7E-N) | Батарейка для таймера H7E
Y92S-38(TOOL FOR H3DS)OMS | Аксессуар для таймера H3DS
Y92S-41-200 (CABLE FOR H8PS) | Кабель д/H8PS
Z-15GD-B | Концевой выключатель серии Z, ток 15 A, контактный промежуток 0.5 мм (стандартный), короткий пружинный плунжер, винтовые клеммы с зубчатой шайбой
Z-15GD OMI | Концевой выключатель серии Z, ток 15 A, контактный промежуток 0.5 мм (стандартный), короткий пружинный плунжер
Z-15GK355 | Концевой выключатель серии Z, ток 15 A, контактный промежуток 0.5 мм (стандартный), пружинный плунжер, каплезащищенный (не включая клеммы)
Z-15GK355-B | Концевой выключатель серии Z, ток 15 A, контактный промежуток 0.5 мм (стандартный), пружинный плунжер, каплезащищенный (не включая клеммы), винтовые клеммы с зубчатой шайбой
Z-15GK55 | Концевой выключатель серии Z, ток 15 A, контактный промежуток 0.5 мм (стандартный), пружинный плунжер, каплезащищенный (не включая клеммы)
Z-15GM2 | Концевой выключатель серии Z, ток 15 A, контактный промежуток 0.5 мм (стандартный), реверсивный шарнирный роликовый рычаг
Z-15GM22 | Концевой выключатель серии Z, ток 15 A, контактный промежуток 0.5 мм (стандартный), реверсивный короткий шарнирный роликовый рычаг
Z-15GM22-B | Концевой выключатель серии Z, ток 15 A, контактный промежуток 0.5 мм (стандартный), реверсивный короткий шарнирный роликовый рычаг, винтовые клеммы с зубчатой шайбой
Z-15GM2-B | Концевой выключатель серии Z, ток 15 A, контактный промежуток 0.5 мм (стандартный), реверсивный шарнирный роликовый рычаг, винтовые клеммы с зубчатой шайбой
Z-15GQ | Концевой выключатель серии Z, ток 15 A, контактный промежуток 0.5 мм (стандартный), плунжер, монтируемый на панель
Z-15GQ21-B | Концевой выключатель серии Z, ток 15 A, контактный промежуток 0.5 мм (стандартный), поперечный роликовый плунжер, монтируемый на панель, винтовые клеммы с зубчатой шайбой
Z-15GQ22 | Концевой выключатель серии Z, ток 15 A, контактный промежуток 0.5 мм (стандартный), роликовый плунжер, монтируемый на панель
Z-15GQ22A55-B5V | Концевой выключатель серии Z, ток 15 A, контактный промежуток 0.5 мм (стандартный), роликовый плунжер, монтируемый на панель, каплезащищенный (включая клеммы), винтовые клеммы с крышкой
Z-15GQ55-B | Концевой выключатель серии Z, ток 15 A, контактный промежуток 0.5 мм (стандартный), плунжер, монтируемый на панель, каплезащищенный (не включая клеммы), винтовые клеммы с зубчатой шайбой
Z-15GS-B | Концевой выключатель серии Z, ток 15 A, контактный промежуток 0.5 мм (стандартный), тонкий пружинный плунжер, винтовые клеммы с зубчатой шайбой
Z-15GW2277 | Концевой выключатель серии Z, ток 15 A, контактный промежуток 0.5 мм (стандартный), однонаправленный короткий шарнирный роликовый рычаг
Z-15GW22-B7 OEE-E | Концевой выключатель серии Z, ток 15 A, контактный промежуток 0.5 мм (стандартный), короткий шарнирный роликовый рычаг, винтовые клеммы с зубчатой шайбой
Z-15GW22-B OMI | Концевой выключатель серии Z, ток 15 A, контактный промежуток 0.5 мм (стандартный), короткий шарнирный роликовый рычаг, винтовые клеммы с зубчатой шайбой
Z-15GW255-B | Концевой выключатель серии Z, ток 15 A, контактный промежуток 0.5 мм (стандартный), шарнирный роликовый рычаг (большой ролик), каплезащищенный (не включая клеммы), винтовые клеммы с зубчатой шайбой
Z-15GW4 | Концевой выключатель серии Z, ток 15 A, контактный промежуток 0.5 мм (стандартный), шарнирный рычаг замедленного действия
Z-15GW4455-B | Концевой выключатель серии Z, ток 15 A, контактный промежуток 0.5 мм (стандартный), длинный шарнирный рычаг, каплезащищенный (не включая клеммы), винтовые клеммы с зубчатой шайбой
Z-15GW55-B | Концевой выключатель серии Z, ток 15 A, контактный промежуток 0.5 мм (стандартный), шарнирный рычаг, каплезащищенный (не включая клеммы), винтовые клеммы с зубчатой шайбой
Z-15GW-B OMI | Концевой выключатель серии Z, ток 15 A, контактный промежуток 0.5 мм (стандартный), шарнирный рычаг, винтовые клеммы с зубчатой шайбой
Z-15H2-B | Концевой выключатель серии Z, ток 15 A, контактный промежуток 0.20 мм (экстра высокочувствительный), штырьковый плунжер, винтовые клеммы с зубчатой шайбой
Z-15HW24 | Концевой выключатель серии Z, ток 15 A, контактный промежуток 0.25 мм (высокочувствительный), шарнирный роликовый рычаг
Z-15HW24-B | Концевой выключатель серии Z, ток 15 A, контактный промежуток 0.25 мм (высокочувствительный), шарнирный роликовый рычаг, винтовые клеммы с зубчатой шайбой
Z-15HW78 | Концевой выключатель серии Z, ток 15 A, контактный промежуток 0.25 мм (высокочувствительный), шарнирный проволочный рычаг замедленного действия
Z4W-V25R | Измерительный лазерный датчик
ZC-D55 | Концевой выключатель
ZC-N2255 | Концевой выключатель
ZC-Q2155 | Концевой выключатель с поперечным роликовым рычагом
ZC-Q2255 | Концевой выключатель с роликовым толкателем
ZC-Q55 | Концевой выключатель
ZC-W155 | Концевой выключатель
ZC-W255 | Концевой выключатель
ZEN-10C1AR-A-V2 | Программируемое реле ZEN, питание 100-240В~, 6 вх. 220В~, 4 вых. (реле), ЖК-дисплей, часы, календарь, возм. расширение
ZEN-10C1DR-D-V2 | Программируемое реле ZEN, питание 12-24В=, аналог.вх., 6 входов 24В=, 4 релейн.вых, ЖК- дисплей, часы, календарь, возм. расширение
ZEN-10C1DT-D-V2 | Программируемое реле ZEN, питание 12-24В=, аналог.вх., 6 входов 24В=, 4 транз.вых, ЖК-дисплей, часы, календарь, возм. расширение
ZEN-10C2AR-A-V2 | Программируемое реле ZEN, питание 100-240В~, 6 вх. 220В~, 4 вых, (реле), светодиодный дисплей, возможно расширение
ZEN-10C2DR-D-V2 | Программируемое реле ZEN, питание 12-24В=, аналог.вх., 6 входа 24В=, 4 вых.(реле), светодиодный дисплей, возм. расширение
ZEN-10C2DT-D-V2 | Программируемое реле ZEN, питание 12-24В=, аналог.вх., 6 входов 24В=, 4 транз.вых, светодиодный дисплей, возм. расширение
ZEN-10C3AR-A-V2 | Программируемое реле ZEN, питание 100-240В~, 6 вх. 220В~, 4 вых. (реле), ЖК-дисплей, часы, календарь, без расширения
ZEN-10C3DR-D-V2 | Программируемое реле ZEN, питание 24В=, 6 вх. 24В=, 4 вых. (реле), ЖК-дисплей, часы, календарь, без расширения
ZEN-10C4AR-A-V2 | Программируемое реле ZEN, питание 100-240В~, 6 вх. 220В~, 3 вых. (реле), ЖК-дисплей, часы, календарь, возм. расширение, связь по RS-485
ZEN-10C4DR-D-V2 | Программируемое реле ZEN, питание 12-24В=, аналог.вх., 6 входов 24В=, 3 вых (реле), ЖК-дисплей, часы, календарь, возм. расширение, связь по RS-485
ZEN-20C1AR-A-V2 | Программируемое реле ZEN, питание 100-240В~, 12 вх. 220В~, 8 вых. (реле), ЖК-дисплей, часы, календарь, возм. расширение
ZEN-20C1DR-D-V2 | Программируемое реле ZEN, питание 12-24В=, аналог.вх., 12 входов 24В=, 8 релейн.вых, ЖК- дисплей,часы,календарь, возм. расширение
ZEN-20C1DT-D-V2 | Программируемое реле ZEN, питание 12-24В=, аналог.вх., 12 входов 24В=, 8 транз.вых, ЖК-дисплей, часы, календарь, возм. расширение
ZEN-20C2AR-A-V2 | Программируемое реле ZEN, питание 100-240В~, 12 вх. 220В~, 8 вых. (реле), светодиодный дисплей, возм. расширение
ZEN-20C2DR-D-V2 | Программируемое реле ZEN, питание 12-24В=, аналог.вх., 12 входов 24В=, 8 релейн.вых, светодиодный дисплей, возм. расширение
ZEN-20C2DT-D-V2 | Программируемое реле ZEN, питание 12-24В=, аналог.вх., 12 входов 24В=, 8 транз.вых, светодиодный дисплей, возм. расширение
ZEN-20C3AR-A-V2 | Программируемое реле ZEN, питание 100-240В~, 12 вх. 220В~, 8 вых. (реле), ЖК-дисплей, часы, календарь, без расширения
ZEN-20C3DR-D-V2 | Программируемое реле ZEN, питание 24В=, 12 вх. 24В=, 8 вых (реле), ЖК-дисплей, часы, календарь, без расширения
ZE-N22-2G | Концевой выключатель
ZE-N-2G | Концевой выключатель
ZEN-8E1AR | Блок расширения программируемого реле ZEN-V2, 4 входа 100-240В~, 4 релейных выхода
ZEN-8E1DR | Блок расширения программируемого реле ZEN-V2, 4 входа 24В=, 4 релейных выхода
ZEN-8E1DT | Блок расширения для программируемого реле ZEN-V2, 4 входа/24В=, 4 транзисторных выхода
ZE-NA2-2G | Концевой выключатель
ZEN-BAT01 | Батарея для ZEN
ZEN-CIF01 | Кабель соединения с ПК для программируемого реле ZEN
ZEN-ME01 | Кассета памяти для ZEN
ZEN-PA03024 | Источник питания для ZEN, 30Вт, 24VDC
ZEN-SOFT01-V4 | Программное обеспечение V4.0 для ZEN V2 и V2.1.
ZE-Q21-2G | Концевой выключатель
ZE-Q22-2G | Концевой выключатель
ZE-Q-2G | Концевой выключатель
ZFV-A15 | ZFV Усилитель черно-белый PNP, однофункциональный
ZFV-A25 | ZFV Усилитель черно-белый PNP
ZFV-A25-04 | Датчик тех. Зрения
ZFV-CA45 | ZFV Усилитель цветной PNP
ZFV-CA55 | ZFV контроллер, цветной, многофункциональный, 24 VDC, PNP outputs
ZFV-R5015 | ZFV шир. угол обз/однофункц.
ZFV-R5025 | ZFV Комплект ZFV
ZFV-SC10 | Камера ZFV цветная 10 мм поле обзора
ZFV-SC50 | Камера ZFV цветная 50 мм поле обзора
ZFV-SC90 | Камера ZFV цветная 90 мм поле обзора
ZFV-SR50 | Камера ZFV цветная
ZFV-XC3BV2 | Кабель удлинитель ZFV
ZFV-XC8BV2 | измерительная головка extention cable, 8M
ZFV-XMF | Spare mounting bracket for ZFV cameras
ZFV-XMF2 | Spare mounting bracket for ZFV cameras, use with colour version
ZFX-C15 | Контроллер ZFX PNP однокамерный
ZFX-C25 | Контроллер ZFX PNP двухкамерный
ZFX-KP 2M | Консоль 2m
ZFX-S | Видеокамера ZFX с креплением типа С, черно-белая
ZFX-SC | Видеокамера ZFX с креплением типа С, цветная
ZFX-SC10 | Видеокамера ZFX с полем обзора 10 мм, цветная
ZFX-SC150 | Видеокамера ZFX с полем обзора 150 мм, цветная
ZFX-SC50 | Видеокамера ZFX с полем обзора 50 мм, цветная
ZFX-SC90 | Видеокамера ZFX с полем обзора 90 мм, цветная
ZFX-SR50 | Видеокамера ZFX с полем обзора 50 мм, черно-белая
ZFX-VP 2M | Кабель параллельного ввода-вывода 2 м
ZFX-VP 5M | Кабель параллельного ввода-вывода 5 м
ZFX-VS 3M | Кабель для камеры 3 м
ZFX-VS 8M | Кабель для камеры 8 м
ZFX-VSR 3M | Кабель для камеры, робототизированный кабель, 3m ( for ZFX-SC/S )
ZFX-XC3A | Удленительный кабель для камеры 3 м
ZFX-XC8A | Удленительный кабель для камеры 8 м
ZFX-XPM | Panel Mount Adapters
ZFX-XPT2A | Кабель интерфейса RS-232C
ZG2-WDC41A | ZG контроллер, PNP, 24 VDC, Includes Smart Monitor ZG Software.
ZG2-WDS22 2M | ZG измерительная головка, ширина измерения 22mm (35?m), высота профиля 100?12mm (2.5?m)
ZG2-WDS70 2M | ZG измерительная головка, ширина луча 70mm (111?m), дистанция 210?48mm (6?m)
ZJ-BAS050 | Модуль
ZJ-BAS-FC05A | ZJ-BAS I/O кабель 5м
ZJ-BAS-MC05A | ZJ-BAS соединительный кабель, один конец, длина 5м
ZS-HLDC41 | ZS-H контроллер, аналоговый выход и PNP digital outputs
ZS-HLDC41A | ZS-H контроллер, аналоговый выход и PNP digital outputs, Software & USB lead
ZS-LD350S 2M | измерительная головка, диффузного отражения, 350?135mm диапазон измерения, 20um разрешение
ZS-LDC41 | Контроллер ZS-L PNP
ZS-XC5BR | 5m робототизированный удлинительный кабель для измерительной головки
ZS-XPM1 | адаптор для крепления на панель For 1st контроллер
ZS-XPM2 | адаптор для крепления на панель For 2nd контроллер и onwards
ZS-XPT2 | Принадлежность ZS
ZS-XRS2 | RS232C cable, 2m длина кабеля
ZX1-LD600A81 2M | Лазерный измерительный датчик, диапазон измерений 800 мм, 24VDC, PNP, кабель 2м
ZX1-LD600A81 5M | Лазерный измерительный датчик, диапазон измерений 800 мм, 24VDC, PNP, кабель 5м
ZX2-CAL | Вычисляющий модуль для усилителей ZX2-LDA11/ZX2-LDA41
ZX2-LD100 0.5M | Лазерная измерительная головка, 100+/-35mm, световое пятно в виде точки (требуется усилитель), кабель 0,5 м
ZX2-LD100L 0.5M | Лазерная измерительная головка, 100+/-35mm, световое пятно в виде полоски (требуется усилитель), кабель 0,5 м
ZX2-LD50 0.5M | Лазерная измерительная головка, 50+/-10mm, световое пятно в виде точки (требуется усилитель), кабель 0,5 м
ZX2-LD50L 0.5M | Лазерная измерительная головка, 50+/-10mm, световое пятно в виде полоски (требуется усилитель), кабель 0,5 м
ZX2-LDA41 2M | Усилитель интеллектуального датчика ZX2 с дисплеем, выбор выхода по току/по напряжению, high/pass/low, тип выходного транзистора PNP, кабель 2 м
ZX2-XC1R | Удлинительный кабель ZX2(усилитель - головка), повышенной гибкости, 1m
ZX2-XC4R | Удлинительный кабель ZX2(усилитель - головка), повышенной гибкости, 4m
ZX2-XC9R | Удлинительный кабель ZX2(усилитель - головка), повышенной гибкости, 9m
ZX-CAL2 | Счетный модуль для ZX
ZX-EDA41 2M | Proximity усилитель интеллектуального датчика с дисплеем, выбор выхода по току/по напряжению, high/pass/low transistor PNP output model
ZX-EM02T | Измерительная головка индуктивного датчика приближения, 10mm dia., экранированный тип, 2mm дистанция измерения (требуется ZX-EDA усилитель)
ZX-EM07MT | Измерительная головка индуктивного датчика приближения, 18mm dia., экранированный тип, 7mm дистанция измерения (требуется ZX-EDA усилитель)
ZX-EV04T | Измерительная головка индуктивного датчика приближения, 30х14х4,8 мм, расстояние срабатывания 4мм (требуется усилитель ZX-EDA)
ZX-GT28S41 | измерительная головка, 28mm диапазон измерения, separated type 0 to 500mm, PNP выход ошибки лазера
ZX-GTC41 | контроллер, PNP output
ZX-LD100 | Лазерная измерительная головка, 100+/-40mm, световое пятно в виде полоски (требуется усилитель)
ZX-LD300 | Лазерная измерительная головка, 300+/-200mm, световое пятно в виде полоски (требуется усилитель)
ZX-LD40 | Лазерная измерительная головка, 40+/-10mm, световое пятно в виде точки (требуется усилитель)
ZX-LD40L | Лазерная измерительная головка, 40+/-10mm, световое пятно в виде полоски (требуется усилитель)
ZX-LD40L 2M | Лазерная измерительная головка, 40+/-10mm, световое пятно в виде полоски (требуется усилитель)
ZX-LDA11-N 2M | Усилитель интеллектуального датчика с дисплеем, выбор выхода по току/по напряжению, high/pass/low, тип выходного транзистора NPN, кабель 2 м
ZX-LDA41 2M | Усилитель интеллектуального датчика с дисплеем, выбор выхода по току/по напряжению, high/pass/low, тип выходного транзистора PNP, кабель 2 м
ZX-LDA41-N 2M | Усилитель интеллектуального датчика с дисплеем, выбор выхода по току/по напряжению, high/pass/low, тип выходного транзистора PNP, кабель 2 м
ZX-LT005 | Лазерная головка на пересечение луча, ширина луча 5мм/расстояние срабатывания 0-500мм, для серии датчиков ZX
ZX-LT010 | Лазерная измерительная головка, на пересечение луча, 10mm ширина луча (требуется усилитель)
ZX-TDA41 2M | Усилитель контактного интеллектуального датчика с дисплеем, выбор выхода по току/по напряжению, high/pass/low, тип выходного транзистора PNP
ZX-TDS04T | Щуп 6mm dia., стандартный тип нагрузки, 4 mm диапазон измерения, 0.1um разрешение
ZX-XC1A 1M | удлинительный кабель (усилитель - головка), 1m
ZX-XC4A 4M | удлинительный кабель (усилитель - головка), 4m
ZX-XC8A 8M | удлинительный кабель (усилитель - головка), 8m